## INVENTARIO PARCO DMA
POS | PRESIDIO | SBS | Centro di costo | NOME KIT | Q.tà totale | Fabbricante | Articolo | Descrizione | costo da listino produttori | stima valore medio | valore medio totale
1242 | CAGLIARI | BUSTA | SO GINECOLOGIA | OT_OTTICA 4K 0° STORZ | 2 | KARL STORZ | 26606ACA | TIPCAM1 RUBINA 0°, OPAL1 NIR/ICG, 4K 3D | 41400 | 41400 | 82800
1715 | LANUSEI | BUSTA | SO CHIRURGIA GENERALE | OT_OTTICA 4K STORZ | 1 | KARL STORZ | 26606BCA | TIPCAM1 RUBINA 30°, OPAL1 NIR/ICG, 4K 3D | 41400 | 41400 | 41400
1245 | CAGLIARI | BUSTA | SO GINECOLOGIA | OT_OTTICA 3D STORZ | 2 | KARL STORZ | 26605AA | TIPCAM 1 S 3D LAP, 0° | 35640 | 35640 | 71280
2854 | ORISTANO | BUSTA | SO CHIRURGIA GENERALE | OT_OTTICA 3D 30° | 2 | OLYMPUS | WA50082A | 3D Video Telescope with 30° image rotation |  | 10000 | 20000
3314 | SAN GAVINO | CONTAINER | SO CHIRURGIA GENERALE | OT_FISTULOSCOPIO | 1 | KARL STORZ | 24511AA | Fistuloscopio 8° | 7209 | 7209 | 7209
3342 | SAN GAVINO | CONTAINER | SO CHIRURGIA GENERALE | OT_FISTULOSCOPIO | 1 | KARL STORZ | 24511AA | Fistuloscopio 8° | 7209 | 7209 | 7209
3751 | MURAVERA | CONTAINER | SO CHIRURGIA GENERALE | OT_FISTULOSCOPIO | 1 | KARL STORZ | 24511AA | Fistuloscopio 8° | 7209 | 7209 | 7209
3779 | MURAVERA | CONTAINER | SO CHIRURGIA GENERALE | OT_FISTULOSCOPIO | 1 | KARL STORZ | 24511AA | Fistuloscopio 8° | 7209 | 7209 | 7209
40 | ALGHERO | CONTAINER | SO GINECOLOGIA | OT_MANIPOLATORE UTERINO HOHL | 1 | Karl Storz | 26168K | Manipolatore uterino sec. HOHL | 7029 | 7029 | 7029
345 | OLBIA | CONTAINER | SO GINECOLOGIA | OT_MANIPOLATORE UTERINO HOHL | 3 | Karl Storz | 26168K | Manipolatore uterino sec. HOHL | 7029 | 7029 | 21087
2071 | NUORO | CONTAINER | SO GINECOLOGIA | OT_MANIPOLATORE UTERINO HOHL | 4 | Karl Storz | 26168K | Manipolatore uterino sec. HOHL | 7029 | 7029 | 28116
2587 | IGLESIAS | CONTAINER | SO GINECOLOGIA | OT_MANIPOLATORE UTERINO HOHL | 2 | Karl Storz | 26168K | Manipolatore uterino sec. HOHL | 7029 | 7029 | 14058
2884 | ORISTANO | CONTAINER | SO GINECOLOGIA | OT_MANIPOLATORE UTERINO HOHL | 1 | Karl Storz | 26168K | Manipolatore uterino sec. HOHL | 7029 | 7029 | 7029
3373 | SAN GAVINO | CONTAINER | SO GINECOLOGIA | OT_MANIPOLATORE UTERINO HOHL | 2 | Karl Storz | 26168K | Manipolatore uterino sec. HOHL | 7029 | 7029 | 14058
1452 | CAGLIARI | BUSTA | SO UROLOGIA | OT_URETEROSCOPIO WOLF 4,5/6,5 | 1 | R.WOLF | 8701.534 | URETERORENESCOPIO ULTRASOTTILE 4,5/6,5 FR |  | 7000 | 7000
487 | OLBIA | BUSTA | SO UROLOGIA | OT_URETEROSCOPIO WOLF 6/7.5 | 2 | R.WOLF | 8702.524 | URETERORENOSCOPIO 5°, FR. 6/7.5, L. 430 MM |  | 7000 | 14000
1446 | CAGLIARI | BUSTA | SO UROLOGIA | OT_URETEROSCOPIO WOLF 6/7.5 | 4 | R.WOLF | 8702.524 | URETERORENOSCOPIO 5°, FR. 6/7.5, L. 430 MM |  | 7000 | 28000
2256 | NUORO | BUSTA | SO UROLOGIA | OT_URETEROSCOPIO WOLF 6/7.5 | 3 | R.WOLF | 8702.524 | URETERORENOSCOPIO 5°, FR. 6/7.5, L. 430 MM |  | 7000 | 21000
3511 | SAN GAVINO | BUSTA | SO UROLOGIA | OT_URETEROSCOPIO WOLF 6/7.5 | 1 | R.WOLF | 8702.524 | URETERORENOSCOPIO 5°, FR. 6/7.5, L. 430 MM |  | 7000 | 7000
484 | OLBIA | BUSTA | SO UROLOGIA | OT_URETEROSCOPIO WOLF 8/9.8 | 1 | R.WOLF | 8703.524 | URETERORENOSCOPIO 8 CH, 12°, 430MM, L.TOT 600MM |  | 7000 | 7000
1443 | CAGLIARI | BUSTA | SO UROLOGIA | OT_URETEROSCOPIO WOLF 8/9.8 | 2 | R.WOLF | 8703.524 | URETERORENOSCOPIO 8 CH, 12°, 430MM, L.TOT 600MM |  | 7000 | 14000
2253 | NUORO | BUSTA | SO UROLOGIA | OT_URETEROSCOPIO WOLF 8/9.8 | 2 | R.WOLF | 8703.524 | URETERORENOSCOPIO 8 CH, 12°, 430MM, L.TOT 600MM |  | 7000 | 14000
2264 | NUORO | BUSTA | SO UROLOGIA | OT_URETEROSCOPIO OLYMPUS 7 | 3 | OLYMPUS | WA29040B | URETERORENOSCOPIO RETTO 7° 6.4/7.8 FR L.430MM CANALE 4.2 FR |  | 7000 | 21000
212 | ALGHERO | BUSTA | SO UROLOGIA | OT_URETEROSCOPIO STORZ 8 | 6 | KARL STORZ | 27001L | Uretero-renoscopio, 8 Charr., 6°,43cm |  | 7000 | 42000
780 | CARBONIA | BUSTA | SO UROLOGIA | OT_URETEROSCOPIO STORZ 8 | 1 | KARL STORZ | 27001L | Uretero-renoscopio, 8 Charr., 6°,43cm |  | 7000 | 7000
1822 | LANUSEI | BUSTA | SO UROLOGIA | OT_URETEROSCOPIO STORZ 8 | 1 | KARL STORZ | 27001L | Uretero-renoscopio, 8 Charr., 6°,43cm |  | 7000 | 7000
3076 | ORISTANO | BUSTA | SO UROLOGIA | OT_URETEROSCOPIO STORZ 8 | 1 | KARL STORZ | 27001L | Uretero-renoscopio, 8 Charr., 6°,43cm |  | 7000 | 7000
3515 | SAN GAVINO | BUSTA | SO UROLOGIA | OT_URETEROSCOPIO STORZ 8 | 4 | KARL STORZ | 27001L | Uretero-renoscopio, 8 Charr., 6°,43cm |  | 7000 | 28000
203 | ALGHERO | CONTAINER | SO UROLOGIA | OT_URETEROSCOPIO STORZ 9,5 | 2 | KARL STORZ | 27002L | Uretero-renoscopio, 9,5 Charr., 6°,43cm |  | 7000 | 14000
771 | CARBONIA | CONTAINER | SO UROLOGIA | OT_URETEROSCOPIO STORZ 9,5 | 1 | KARL STORZ | 27002L | Uretero-renoscopio, 9,5 Charr., 6°,43cm |  | 7000 | 7000
3067 | ORISTANO | CONTAINER | SO UROLOGIA | OT_URETEROSCOPIO STORZ 9,5 | 3 | KARL STORZ | 27002L | Uretero-renoscopio, 9,5 Charr., 6°,43cm |  | 7000 | 21000
227 | ALGHERO | BUSTA | SO UROLOGIA | OT_OTTICA 30° 10MM STORZ | 2 | KARL STORZ | 26003BA | Sistema ottico HOPKINS 30°, 10mm, 31cm | 6012 | 6012 | 12024
691 | CARBONIA | BUSTA | SO CHIRURGIA GENERALE | OT_OTTICA 30° 10MM STORZ | 5 | KARL STORZ | 26003BA | Sistema ottico HOPKINS 30°, 10mm, 31cm | 6012 | 6012 | 30060
932 | OZIERI | BUSTA | SO CHIRURGIA GENERALE | OT_OTTICA 30° 10MM STORZ | 2 | KARL STORZ | 26003BA | Sistema ottico HOPKINS 30°, 10mm, 31cm | 6012 | 6012 | 12024
1049 | CAGLIARI | BUSTA | SO CHIRURGIA GENERALE | OT_OTTICA 30° 10MM STORZ | 4 | KARL STORZ | 26003BA | Sistema ottico HOPKINS 30°, 10mm, 31cm | 6012 | 6012 | 24048
1250 | CAGLIARI | BUSTA | SO GINECOLOGIA | OT_OTTICA 30° 10MM STORZ | 1 | KARL STORZ | 26003BA | Sistema ottico HOPKINS 30°, 10mm, 31cm | 6012 | 6012 | 6012
1506 | CAGLIARI | BUSTA | SO UROLOGIA | OT_OTTICA 30° 10MM STORZ | 2 | KARL STORZ | 26003BA | Sistema ottico HOPKINS 30°, 10mm, 31cm | 6012 | 6012 | 12024
2643 | IGLESIAS | BUSTA | SO GINECOLOGIA | OT_OTTICA 30° 10MM STORZ | 2 | KARL STORZ | 26003BA | Sistema ottico HOPKINS 30°, 10mm, 31cm | 6012 | 6012 | 12024
2850 | ORISTANO | BUSTA | SO CHIRURGIA GENERALE | OT_OTTICA 30° 10MM STORZ | 4 | KARL STORZ | 26003BA | Sistema ottico HOPKINS 30°, 10mm, 31cm | 6012 | 6012 | 24048
3350 | SAN GAVINO | BUSTA | SO CHIRURGIA GENERALE | OT_OTTICA 30° 10MM STORZ | 5 | KARL STORZ | 26003BA | Sistema ottico HOPKINS 30°, 10mm, 31cm | 6012 | 6012 | 30060
3787 | MURAVERA | BUSTA | SO CHIRURGIA GENERALE | OT_OTTICA 30° 10MM STORZ | 2 | KARL STORZ | 26003BA | Sistema ottico HOPKINS 30°, 10mm, 31cm | 6012 | 6012 | 12024
105 | ALGHERO | BUSTA | SO GINECOLOGIA | OT_OTTICA 0° 10MM STORZ | 4 | KARL STORZ | 26003AA | Sist. ottico HOPKINS 0°, 10 mm, 31 cm | 5904 | 5904 | 23616
225 | ALGHERO | BUSTA | SO UROLOGIA | OT_OTTICA 0° 10MM STORZ | 2 | KARL STORZ | 26003AA | Sist. ottico HOPKINS 0°, 10 mm, 31 cm | 5904 | 5904 | 11808
1055 | CAGLIARI | BUSTA | SO CHIRURGIA GENERALE | OT_OTTICA 0° 10MM STORZ | 2 | KARL STORZ | 26003AA | Sist. ottico HOPKINS 0°, 10 mm, 31 cm | 5904 | 5904 | 11808
1248 | CAGLIARI | BUSTA | SO GINECOLOGIA | OT_OTTICA 0° 10MM STORZ | 1 | KARL STORZ | 26003AA | Sist. ottico HOPKINS 0°, 10 mm, 31 cm | 5904 | 5904 | 5904
1504 | CAGLIARI | BUSTA | SO UROLOGIA | OT_OTTICA 0° 10MM STORZ | 2 | KARL STORZ | 26003AA | Sist. ottico HOPKINS 0°, 10 mm, 31 cm | 5904 | 5904 | 11808
1767 | LANUSEI | BUSTA | SO GINECOLOGIA | OT_OTTICA 0° 10MM STORZ | 2 | KARL STORZ | 26003AA | Sist. ottico HOPKINS 0°, 10 mm, 31 cm | 5904 | 5904 | 11808
2137 | NUORO | BUSTA | SO GINECOLOGIA | OT_OTTICA 0° 10MM STORZ | 2 | KARL STORZ | 26003AA | Sist. ottico HOPKINS 0°, 10 mm, 31 cm | 5904 | 5904 | 11808
2641 | IGLESIAS | BUSTA | SO GINECOLOGIA | OT_OTTICA 0° 10MM STORZ | 3 | KARL STORZ | 26003AA | Sist. ottico HOPKINS 0°, 10 mm, 31 cm | 5904 | 5904 | 17712
2967 | ORISTANO | BUSTA | SO GINECOLOGIA | OT_OTTICA 0° 10MM STORZ | 4 | KARL STORZ | 26003AA | Sist. ottico HOPKINS 0°, 10 mm, 31 cm | 5904 | 5904 | 23616
3789 | MURAVERA | BUSTA | SO CHIRURGIA GENERALE | OT_OTTICA 0° 10MM STORZ | 2 | KARL STORZ | 26003AA | Sist. ottico HOPKINS 0°, 10 mm, 31 cm | 5904 | 5904 | 11808
1530 | CAGLIARI | BUSTA | SO UROLOGIA | OT_IMBUSTATO SINGOLO SS CAGLIARI | 1 | KARL STORZ | 27035BA | Cisto-uretroscopio universale, 17 Charr. | 5850 | 5850 | 5850
2463 | NUORO | CONTAINER | SO ORL | OT_FESS NUORO | 2 | KARL STORZ | 40712050 | Manipolo shaver DrillCut-X II | 5634 | 5634 | 11268
2760 | IGLESIAS | BUSTA | SO ORL | OT_IMBUSTATO SINGOLO IGLESIAS | 2 | KARL STORZ | 40712050 | Manipolo shaver DrillCut-X II | 5634 | 5634 | 11268
195 | ALGHERO | CONTAINER | SO UROLOGIA | OT_LITOTRITORE LITHOCAST | 2 | KARL STORZ | 27292AMA | Sistema ottico HOPKINS 6° | 5589 | 5589 | 11178
410 | OLBIA | BUSTA | SO GINECOLOGIA | OT_OTTICA 30° 4MM STORZ | 3 | KARL STORZ | 27005BA | Sistema ottico HOPKINS 30°, 4 mm, 30 cm | 5589 | 5589 | 16767
412 | OLBIA | BUSTA | SO GINECOLOGIA | OT_OTTICA 12° 4MM STORZ | 2 | KARL STORZ | 27005FA | Sist. ottico HOPKINS 12°, 4 mm, 30 cm | 5589 | 5589 | 11178
553 | OLBIA | BUSTA | SO UROLOGIA | OT_OTTICA 30° 4MM STORZ | 1 | KARL STORZ | 27005BA | Sistema ottico HOPKINS 30°, 4 mm, 30 cm | 5589 | 5589 | 5589
763 | CARBONIA | CONTAINER | SO UROLOGIA | OT_LITOTRITORE LITHOCAST | 3 | KARL STORZ | 27292AMA | Sistema ottico HOPKINS 6° | 5589 | 5589 | 16767
797 | CARBONIA | BUSTA | SO UROLOGIA | OT_NEFROSCOPIO STORZ | 1 | KARL STORZ | 27092AMA | Sistema ottico HOPKINS 6° | 5589 | 5589 | 5589
811 | CARBONIA | BUSTA | SO UROLOGIA | OT_OTTICA 30° 4MM STORZ | 10 | KARL STORZ | 27005BA | Sistema ottico HOPKINS 30°, 4 mm, 30 cm | 5589 | 5589 | 55890
815 | CARBONIA | BUSTA | SO UROLOGIA | OT_OTTICA 12° HD STORZ | 6 | KARL STORZ | 27005FA | Sist. ottico HOPKINS 12°, 4 mm, 30 cm | 5589 | 5589 | 33534
1256 | CAGLIARI | BUSTA | SO GINECOLOGIA | OT_OTTICA 12° 4MM STORZ NERO | 4 | KARL STORZ | 26105FA | Sistema ottico HOPKINS 12°,2,9 mm,30 cm | 5589 | 5589 | 22356
1512 | CAGLIARI | BUSTA | SO UROLOGIA | OT_OTTICA 30° 4MM STORZ | 3 | KARL STORZ | 27005BA | Sistema ottico HOPKINS 30°, 4 mm, 30 cm | 5589 | 5589 | 16767
1516 | CAGLIARI | BUSTA | SO UROLOGIA | OT_OTTICA 12° HD STORZ | 9 | KARL STORZ | 27005FA | Sist. ottico HOPKINS 12°, 4 mm, 30 cm | 5589 | 5589 | 50301
1818 | LANUSEI | CONTAINER | SO UROLOGIA | OT_LITOTRITORE LITHOCAST | 1 | KARL STORZ | 27292AMA | Sistema ottico HOPKINS 6° | 5589 | 5589 | 5589
1863 | LANUSEI | BUSTA | SO UROLOGIA | OT_OTTICA 30° 4MM STORZ | 8 | KARL STORZ | 27005BA | Sistema ottico HOPKINS 30°, 4 mm, 30 cm | 5589 | 5589 | 44712
2249 | NUORO | CONTAINER | SO UROLOGIA | OT_LITOTRITORE LITHOCAST | 4 | KARL STORZ | 27292AMA | Sistema ottico HOPKINS 6° | 5589 | 5589 | 22356
2285 | NUORO | BUSTA | SO UROLOGIA | OT_NEFROSCOPIO CORTO | 2 | KARL STORZ | 27093AA | OTTICA, 6°,CANALE OPER,LUER-LOCK,COLORE NERO | 5589 | 5589 | 11178
2294 | NUORO | BUSTA | SO UROLOGIA | OT_NEFROSCOPIO LUNGO | 2 | KARL STORZ | 27292AMA | Sistema ottico HOPKINS 6° | 5589 | 5589 | 11178
2295 | NUORO | BUSTA | SO UROLOGIA | OT_NEFROSCOPIO LUNGO | 2 | KARL STORZ | 27292AMA | Sistema ottico HOPKINS 6° | 5589 | 5589 | 11178
2317 | NUORO | BUSTA | SO UROLOGIA | OT_OTTICA 30° 4MM STORZ | 4 | KARL STORZ | 27005BA | Sistema ottico HOPKINS 30°, 4 mm, 30 cm | 5589 | 5589 | 22356
2645 | IGLESIAS | BUSTA | SO GINECOLOGIA | OT_OTTICA 30° 4MM STORZ | 3 | KARL STORZ | 27005BA | Sistema ottico HOPKINS 30°, 4 mm, 30 cm | 5589 | 5589 | 16767
2647 | IGLESIAS | BUSTA | SO GINECOLOGIA | OT_OTTICA 12° 4MM STORZ | 3 | KARL STORZ | 27005FA | Sist. ottico HOPKINS 12°, 4 mm, 30 cm | 5589 | 5589 | 16767
2969 | ORISTANO | BUSTA | SO GINECOLOGIA | OT_OTTICA 12° 4MM STORZ NERO | 4 | KARL STORZ | 26105FA | Sistema ottico HOPKINS 12°,2,9 mm,30 cm | 5589 | 5589 | 22356
3051 | ORISTANO | CONTAINER | SO UROLOGIA | OT_TUR | 3 | KARL STORZ | 26105FA | Sistema ottico HOPKINS 12°,2,9 mm,30 cm | 5589 | 5589 | 16767
3111 | ORISTANO | BUSTA | SO UROLOGIA | OT_OTTICA 30° 4MM STORZ | 2 | KARL STORZ | 27005BA | Sistema ottico HOPKINS 30°, 4 mm, 30 cm | 5589 | 5589 | 11178
3115 | ORISTANO | BUSTA | SO UROLOGIA | OT_OTTICA 12° HD STORZ | 4 | KARL STORZ | 27005FA | Sist. ottico HOPKINS 12°, 4 mm, 30 cm | 5589 | 5589 | 22356
3117 | ORISTANO | BUSTA | SO UROLOGIA | OT_OTTICA 70° HD STORZ | 1 | KARL STORZ | 27005CA | Sist.ottico HOPKINS 70°, 4 mm, 30 cm | 5589 | 5589 | 5589
3507 | SAN GAVINO | CONTAINER | SO UROLOGIA | OT_LITOTRITORE LITHOCAST | 3 | KARL STORZ | 27292AMA | Sistema ottico HOPKINS 6° | 5589 | 5589 | 16767
3557 | SAN GAVINO | BUSTA | SO UROLOGIA | OT_OTTICA 30° 4MM STORZ | 6 | KARL STORZ | 27005BA | Sistema ottico HOPKINS 30°, 4 mm, 30 cm | 5589 | 5589 | 33534
3799 | MURAVERA | CONTAINER | SO UROLOGIA | OT_TUR | 1 | KARL STORZ | 26105FA | Sistema ottico HOPKINS 12°,2,9 mm,30 cm | 5589 | 5589 | 5589
794 | CARBONIA | BUSTA | SO UROLOGIA | OT_NEFROSCOPIO STORZ 17CH | 1 | KARL STORZ | 27294AA | Sistema ottico HOPKINS 6°, 18 Charr. | 5580 | 5580 | 5580
2284 | NUORO | BUSTA | SO UROLOGIA | OT_NEFROSCOPIO CORTO | 2 | KARL STORZ | 27295AA | HOPKINS® Telescope 6°, 18 Fr. | 5580 | 5580 | 11160
1377 | CAGLIARI | CONTAINER | SO UROLOGIA | OT_RESETTORE LUNGO | 1 | KARL STORZ | 27325BA | Ottica HOPKINS 30°, 3.5mm | 5454 | 5454 | 5454
1617 | CAGLIARI | CONTAINER | SO ORL | OT_BRONCOSCOPI | 2 | KARL STORZ | 10324AA | Sis. ott. HOPKINS 0°, 2,9 mm, 36 cm | 5391 | 5391 | 10782
231 | ALGHERO | BUSTA | SO UROLOGIA | OT_OTTICA 0° 4MM STORZ | 3 | KARL STORZ | 27005AA | Sist. ottico HOPKINS 0°, 4 mm, 30 cm | 5328 | 5328 | 15984
813 | CARBONIA | BUSTA | SO UROLOGIA | OT_OTTICA 0° 4MM STORZ | 2 | KARL STORZ | 27005AA | Sist. ottico HOPKINS 0°, 4 mm, 30 cm | 5328 | 5328 | 10656
1514 | CAGLIARI | BUSTA | SO UROLOGIA | OT_OTTICA 0° 4MM STORZ | 3 | KARL STORZ | 27005AA | Sist. ottico HOPKINS 0°, 4 mm, 30 cm | 5328 | 5328 | 15984
1756 | LANUSEI | BUSTA | SO GINECOLOGIA | OT_ISTEROSCOPIA CON OTTICA 0° 4MM | 2 | KARL STORZ | 27005AA | Sist. ottico HOPKINS 0°, 4 mm, 30 cm | 5328 | 5328 | 10656
1865 | LANUSEI | BUSTA | SO UROLOGIA | OT_OTTICA 0° 4MM STORZ | 1 | KARL STORZ | 27005AA | Sist. ottico HOPKINS 0°, 4 mm, 30 cm | 5328 | 5328 | 5328
3113 | ORISTANO | BUSTA | SO UROLOGIA | OT_OTTICA 0° 4MM STORZ | 4 | KARL STORZ | 27005AA | Sist. ottico HOPKINS 0°, 4 mm, 30 cm | 5328 | 5328 | 21312
87 | ALGHERO | BUSTA | SO GINECOLOGIA | OT_ISTEROSCOPIO BETOCCHI | 3 | KARL STORZ | 26120BA | Sistema ottico HOPKINS 30°,2,9 mm,30 cm | 5148 | 5148 | 15444
101 | ALGHERO | BUSTA | SO GINECOLOGIA | OT_MINI RESETTORE | 2 | KARL STORZ | 26120BA | Sistema ottico HOPKINS 30°,2,9 mm,30 cm | 5148 | 5148 | 10296
392 | OLBIA | BUSTA | SO GINECOLOGIA | OT_ISTEROSCOPIO BETOCCHI | 6 | KARL STORZ | 26120BA | Sistema ottico HOPKINS 30°,2,9 mm,30 cm | 5148 | 5148 | 30888
414 | OLBIA | BUSTA | SO GINECOLOGIA | OT_OTTICHE 12° 2,9MM STORZ | 2 | KARL STORZ | 26020FA | Sistema ottico HOPKINS 12°,2,9 mm,30 cm | 5148 | 5148 | 10296
1215 | CAGLIARI | BUSTA | SO GINECOLOGIA | OT_ISTEROSCOPIO BETOCCHI | 3 | KARL STORZ | 26120BA | Sistema ottico HOPKINS 30°,2,9 mm,30 cm | 5148 | 5148 | 15444
1222 | CAGLIARI | BUSTA | SO GINECOLOGIA | OT_MINI RESETTORE | 2 | KARL STORZ | 26120BA | Sistema ottico HOPKINS 30°,2,9 mm,30 cm | 5148 | 5148 | 10296
2118 | NUORO | BUSTA | SO GINECOLOGIA | OT_ISTEROSCOPIO BETOCCHI | 6 | KARL STORZ | 26120BA | Sistema ottico HOPKINS 30°,2,9 mm,30 cm | 5148 | 5148 | 30888
2626 | IGLESIAS | BUSTA | SO GINECOLOGIA | OT_ISTEROSCOPIO BETOCCHI | 3 | KARL STORZ | 26120BA | Sistema ottico HOPKINS 30°,2,9 mm,30 cm | 5148 | 5148 | 15444
2923 | ORISTANO | BUSTA | SO GINECOLOGIA | OT_ISTEROSCOPIO BETOCCHI | 1 | KARL STORZ | 26120BA | Sistema ottico HOPKINS 30°,2,9 mm,30 cm | 5148 | 5148 | 5148
3420 | SAN GAVINO | BUSTA | SO GINECOLOGIA | OT_ISTEROSCOPIO BETOCCHI | 5 | KARL STORZ | 26120BA | Sistema ottico HOPKINS 30°,2,9 mm,30 cm | 5148 | 5148 | 25740
3427 | SAN GAVINO | BUSTA | SO GINECOLOGIA | OT_ISTEROSCOPIO BETOCCHI MINI | 2 | KARL STORZ | 26008BA | Sistema ottico HOPKINS 30°, 2mm, 26cm | 5148 | 5148 | 10296
1301 | CAGLIARI | CONTAINER | SO UROLOGIA | OT_LAPAROSCOPIA UROLOGIA PEDIATRICA | 1 | KARL STORZ | 26007BA | Sist.ottico HOPKINS 30°, 3,3mm, 25cm | 5139 | 5139 | 5139
1254 | CAGLIARI | BUSTA | SO GINECOLOGIA | OT_OTTICA 30° 5MM STORZ | 1 | KARL STORZ | 26046BA | Sistema ottico HOPKINS 30°, 5mm, 29cm | 5103 | 5103 | 5103
1510 | CAGLIARI | BUSTA | SO UROLOGIA | OT_OTTICA 30° 5MM STORZ | 2 | KARL STORZ | 26046BA | Sistema ottico HOPKINS 30°, 5mm, 29cm | 5103 | 5103 | 10206
1712 | LANUSEI | BUSTA | SO CHIRURGIA GENERALE | OT_OTTCA 0° E 30° 7MM STORZ | 1 | KARL STORZ | 26046BA | Sistema ottico HOPKINS 30°, 5mm, 29cm | 5103 | 5103 | 5103
1616 | CAGLIARI | CONTAINER | SO ORL | OT_BRONCOSCOPI | 2 | KARL STORZ | 10320AA | Sist. ottico HOPKINS 0°, 5,5 mm, 50 cm | 5094 | 5094 | 10188
30 | ALGHERO | BUSTA | SO CHIRURGIA GENERALE | OT_OTTICA 0° 5MM STORZ | 1 | KARL STORZ | 26046AA | Sistema ottico HOPKINS 0°, 5mm, 29cm | 5031 | 5031 | 5031
107 | ALGHERO | BUSTA | SO GINECOLOGIA | OT_OTTICA 0° 5MM STORZ | 1 | KARL STORZ | 26046AA | Sistema ottico HOPKINS 0°, 5mm, 29cm | 5031 | 5031 | 5031
229 | ALGHERO | BUSTA | SO UROLOGIA | OT_OTTICA 0° 5MM STORZ | 1 | KARL STORZ | 26046AA | Sistema ottico HOPKINS 0°, 5mm, 29cm | 5031 | 5031 | 5031
260 | ALGHERO | BUSTA | SO ORL | OT_OTTICA 0° 5MM STORZ | 1 | KARL STORZ | 26046AA | Sistema ottico HOPKINS 0°, 5mm, 29cm | 5031 | 5031 | 5031
1196 | CAGLIARI | CONTAINER | SO GINECOLOGIA | OT_VIDEOLAPARO 3MM | 1 | KARL STORZ | 26007AA | Sis. ott. HOPKINS 0°, 3,3 mm, 25 cm | 5031 | 5031 | 5031
1252 | CAGLIARI | BUSTA | SO GINECOLOGIA | OT_OTTICA 0° 5MM STORZ | 1 | KARL STORZ | 26046AA | Sistema ottico HOPKINS 0°, 5mm, 29cm | 5031 | 5031 | 5031
1508 | CAGLIARI | BUSTA | SO UROLOGIA | OT_OTTICA 0° 5MM STORZ | 2 | KARL STORZ | 26046AA | Sistema ottico HOPKINS 0°, 5mm, 29cm | 5031 | 5031 | 10062
1713 | LANUSEI | BUSTA | SO CHIRURGIA GENERALE | OT_OTTCA 0° E 30° 7MM STORZ | 1 | KARL STORZ | 26046AA | Sistema ottico HOPKINS 0°, 5mm, 29cm | 5031 | 5031 | 5031
887 | CARBONIA | CONTAINER | SO ORTOPEDIA E TRAUMATOLOGIA | OT_MOTORE ZIMMER GRANDI FRAMMENTI | 2 | ZIMMER | 89-8522-270-80 | ALESATORE ZIMMER/ADSON ROSSO |  | 5000 | 10000
990 | OZIERI | CONTAINER | SO ORTOPEDIA E TRAUMATOLOGIA | OT_MOTORE ZIMMER GRANDI FRAMMENTI | 4 | ZIMMER | 89-8522-270-80 | ALESATORE ZIMMER/ADSON ROSSO |  | 5000 | 20000
1574 | CAGLIARI | CONTAINER | SO ORTOPEDIA E TRAUMATOLOGIA | OT_MOTORE ZIMMER GRANDI FRAMMENTI | 4 | ZIMMER | 89-8522-270-80 | ALESATORE ZIMMER/ADSON ROSSO |  | 5000 | 20000
2709 | IGLESIAS | CONTAINER | SO ORTOPEDIA E TRAUMATOLOGIA | OT_MOTORE ZIMMER GRANDI FRAMMENTI | 2 | ZIMMER | 89-8522-270-80 | ALESATORE ZIMMER/ADSON ROSSO |  | 5000 | 10000
3669 | SAN GAVINO | CONTAINER | SO ORTOPEDIA E TRAUMATOLOGIA | OT_MOTORE ZIMMER GRANDI FRAMMENTI | 2 | ZIMMER | 89-8522-270-80 | ALESATORE ZIMMER/ADSON ROSSO |  | 5000 | 10000
3737 | TEMPIO | CONTAINER | SO ORTOPEDIA E TRAUMATOLOGIA | OT_MOTORE ZIMMER GRANDI FRAMMENTI | 2 | ZIMMER | 89-8522-270-80 | ALESATORE ZIMMER/ADSON ROSSO |  | 5000 | 10000
109 | ALGHERO | BUSTA | SO GINECOLOGIA | OT_OTTICHE 0° 2,9MM ALPHASCOPE | 4 | GIMMI | GMS40A | Isteroscopio Alphascope |  | 5000 | 20000
1258 | CAGLIARI | BUSTA | SO GINECOLOGIA | OT_OTTICHE 0° 2,9MM ALPHASCOPE | 9 | GIMMI | GMS40A | Isteroscopio Alphascope |  | 5000 | 45000
871 | CARBONIA | CONTAINER | SO ORTOPEDIA E TRAUMATOLOGIA | OT_MOTORE ZIMMER PICCOLI FRAMMENTI | 2 | ZIMMER | 89-8520-400-00 | MOTORE DOPPIO PULSANTE |  | 5000 | 10000
883 | CARBONIA | CONTAINER | SO ORTOPEDIA E TRAUMATOLOGIA | OT_MOTORE ZIMMER GRANDI FRAMMENTI | 2 | ZIMMER | 89-8520-400-00 | MOTORE DOPPIO PULSANTE |  | 5000 | 10000
974 | OZIERI | CONTAINER | SO ORTOPEDIA E TRAUMATOLOGIA | OT_MOTORE ZIMMER PICCOLI FRAMMENTI | 1 | ZIMMER | 89-8520-400-00 | MOTORE DOPPIO PULSANTE |  | 5000 | 5000
986 | OZIERI | CONTAINER | SO ORTOPEDIA E TRAUMATOLOGIA | OT_MOTORE ZIMMER GRANDI FRAMMENTI | 4 | ZIMMER | 89-8520-400-00 | MOTORE DOPPIO PULSANTE |  | 5000 | 20000
1558 | CAGLIARI | CONTAINER | SO ORTOPEDIA E TRAUMATOLOGIA | OT_MOTORE ZIMMER PICCOLI FRAMMENTI | 4 | ZIMMER | 89-8520-400-00 | MOTORE DOPPIO PULSANTE |  | 5000 | 20000
1570 | CAGLIARI | CONTAINER | SO ORTOPEDIA E TRAUMATOLOGIA | OT_MOTORE ZIMMER GRANDI FRAMMENTI | 4 | ZIMMER | 89-8520-400-00 | MOTORE DOPPIO PULSANTE |  | 5000 | 20000
2693 | IGLESIAS | CONTAINER | SO ORTOPEDIA E TRAUMATOLOGIA | OT_MOTORE ZIMMER PICCOLI FRAMMENTI | 2 | ZIMMER | 89-8520-400-00 | MOTORE DOPPIO PULSANTE |  | 5000 | 10000
2705 | IGLESIAS | CONTAINER | SO ORTOPEDIA E TRAUMATOLOGIA | OT_MOTORE ZIMMER GRANDI FRAMMENTI | 2 | ZIMMER | 89-8520-400-00 | MOTORE DOPPIO PULSANTE |  | 5000 | 10000
3653 | SAN GAVINO | CONTAINER | SO ORTOPEDIA E TRAUMATOLOGIA | OT_MOTORE ZIMMER PICCOLI FRAMMENTI | 1 | ZIMMER | 89-8520-400-00 | MOTORE DOPPIO PULSANTE |  | 5000 | 5000
3665 | SAN GAVINO | CONTAINER | SO ORTOPEDIA E TRAUMATOLOGIA | OT_MOTORE ZIMMER GRANDI FRAMMENTI | 2 | ZIMMER | 89-8520-400-00 | MOTORE DOPPIO PULSANTE |  | 5000 | 10000
3721 | TEMPIO | CONTAINER | SO ORTOPEDIA E TRAUMATOLOGIA | OT_MOTORE ZIMMER PICCOLI FRAMMENTI | 2 | ZIMMER | 89-8520-400-00 | MOTORE DOPPIO PULSANTE |  | 5000 | 10000
3733 | TEMPIO | CONTAINER | SO ORTOPEDIA E TRAUMATOLOGIA | OT_MOTORE ZIMMER GRANDI FRAMMENTI | 2 | ZIMMER | 89-8520-400-00 | MOTORE DOPPIO PULSANTE |  | 5000 | 10000
3257 | ORISTANO | CONTAINER | SO ORTOPEDIA E TRAUMATOLOGIA | OT_MOTORE PEN DRIVER SYNTHES | 2 | SYNTHES | 5001010 | MOTORE ELECTRIC PEN DRIVE |  | 5000 | 10000
3268 | ORISTANO | CONTAINER | SO ORTOPEDIA E TRAUMATOLOGIA | OT_MOTORE BATTERIA + SEGA COMED | 2 | CONMED | PRO6200M | MOTORE MODULARE DOPPIO PULSANTE |  | 5000 | 10000
3281 | ORISTANO | CONTAINER | SO ORTOPEDIA E TRAUMATOLOGIA | OT_MOTORE CONMED NO SEGA | 2 | CONMED | PRO6202M | MOTORE MODULARE DOPPIO PULSANTE |  | 5000 | 10000
3295 | ORISTANO | CONTAINER | SO ORTOPEDIA E TRAUMATOLOGIA | OT_MOTORE UNIOUM J&J | 2 | SYNTHES | 5001601 | MOTORE MODULARE DOPPIO PULSANTE |  | 5000 | 10000
648 | OLBIA | CONTAINER | SO ORTOPEDIA E TRAUMATOLOGIA | OT_SISTEM 7 | 4 | STRYKER | 7205-000-000 | Motore rotante System7 a doppio grilletto |  | 5000 | 20000
1922 | LANUSEI | CONTAINER | SO ORTOPEDIA E TRAUMATOLOGIA | OT_SISTEM 7 | 2 | STRYKER | 7205-000-000 | Motore rotante System7 a doppio grilletto |  | 5000 | 10000
2416 | NUORO | CONTAINER | SO ORTOPEDIA E TRAUMATOLOGIA | OT_SISTEM 7 | 6 | STRYKER | 7205-000-000 | Motore rotante System7 a doppio grilletto |  | 5000 | 30000
3240 | ORISTANO | CONTAINER | SO ORTOPEDIA E TRAUMATOLOGIA | OT_SISTEM 7 | 2 | STRYKER | 7205-000-000 | Motore rotante System7 a doppio grilletto |  | 5000 | 10000
3282 | ORISTANO | CONTAINER | SO ORTOPEDIA E TRAUMATOLOGIA | OT_MOTORE CONMED NO SEGA | 2 | CONMED | PRO6300 | MOTORE SEGA AD OSCILLAZIONE |  | 5000 | 10000
893 | CARBONIA | CONTAINER | SO ORTOPEDIA E TRAUMATOLOGIA | OT_SEGA PRECISION STRYKER | 4 | STRYKER | 6206 | MOTORE SEGA RECIPROCA SYSTEM 6 |  | 5000 | 20000
3309 | ORISTANO | CONTAINER | SO ORTOPEDIA E TRAUMATOLOGIA | OT_SEGA PRECISION STRYKER | 2 | STRYKER | 6206 | MOTORE SEGA RECIPROCA SYSTEM 6 |  | 5000 | 10000
3743 | TEMPIO | CONTAINER | SO ORTOPEDIA E TRAUMATOLOGIA | OT_SEGA PRECISION STRYKER | 1 | STRYKER | 6206 | MOTORE SEGA RECIPROCA SYSTEM 6 |  | 5000 | 5000
894 | CARBONIA | CONTAINER | SO ORTOPEDIA E TRAUMATOLOGIA | OT_SEGA PRECISION STRYKER | 4 | STRYKER | 6209 | MOTORE SEGA SAGITTALE PRECISION |  | 5000 | 20000
3310 | ORISTANO | CONTAINER | SO ORTOPEDIA E TRAUMATOLOGIA | OT_SEGA PRECISION STRYKER | 2 | STRYKER | 6209 | MOTORE SEGA SAGITTALE PRECISION |  | 5000 | 10000
3744 | TEMPIO | CONTAINER | SO ORTOPEDIA E TRAUMATOLOGIA | OT_SEGA PRECISION STRYKER | 1 | STRYKER | 6209 | MOTORE SEGA SAGITTALE PRECISION |  | 5000 | 5000
2460 | NUORO | CONTAINER | SO NEUROCHIRURGIA | OT_STRUMENTI NAVIGATORE NCH | 1 | MEDTRONIC | 9733157 | NAVIGUS POINTER |  | 5000 | 5000
2742 | IGLESIAS | CONTAINER | SO ORL | OT_AO (ORECCHIO) | 2 | KARL STORZ | 40160040 | Set per stroboscopia per TP101 e TP100 | 4818.6 | 4818.6 | 9637.2
1304 | CAGLIARI | CONTAINER | SO UROLOGIA | OT_LAPAROSCOPIA UROLOGIA PEDIATRICA | 1 | KARL STORZ | 26011BA | Sistema ottico HOPKINS 30°, 5mm, 24cm | 4815 | 4815 | 4815
1303 | CAGLIARI | CONTAINER | SO UROLOGIA | OT_LAPAROSCOPIA UROLOGIA PEDIATRICA | 1 | KARL STORZ | 26011AA | Sistema ottico HOPKINS 0°, 5mm, 24cm | 4743 | 4743 | 4743
1635 | CAGLIARI | BUSTA | SO ORL | OT_OTTICA MLS 30° | 2 | KARL STORZ | 8712BA | Ottica HOPKINS 30°, 5mm, 24cm | 4599 | 4599 | 9198
1637 | CAGLIARI | BUSTA | SO ORL | OT_OTTICA MLS 70° | 1 | KARL STORZ | 8712CA | Ottica HOPKINS 70°, 5mm, 24cm | 4599 | 4599 | 4599
2513 | NUORO | BUSTA | SO ORL | OT_OTTICA MLS 70° | 3 | KARL STORZ | 8712CA | Ottica HOPKINS 70°, 5mm, 24cm | 4599 | 4599 | 13797
2473 | NUORO | CONTAINER | SO ORL | OT_FRESA STORZ | 1 | KARL STORZ | 20712033 | High-Speed Micro-Motor, max. speed 60,000 rpm, including connecting cable, for use with UNIDRIVE® S III ENT/NEURO | 4536 | 4536 | 4536
1633 | CAGLIARI | BUSTA | SO ORL | OT_OTTICA MLS 0° | 2 | KARL STORZ | 8712AA | Ottica HOPKINS 0°, 5mm, 24cm | 4527 | 4527 | 9054
2511 | NUORO | BUSTA | SO ORL | OT_OTTICA MLS 0° | 3 | KARL STORZ | 8712AA | Ottica HOPKINS 0°, 5mm, 24cm | 4527 | 4527 | 13581
2750 | IGLESIAS | BUSTA | SO ORL | OT_OTTICA MLS 0° | 1 | KARL STORZ | 8712AA | Ottica HOPKINS 0°, 5mm, 24cm | 4527 | 4527 | 4527
1438 | CAGLIARI | CONTAINER | SO UROLOGIA | OT_CISTOSTOPIO + RESETTORE PEDIATRICO | 1 | KARL STORZ | 27017BA | Sist. ottico HOPKINS 30°, 1,9/2,1 mm | 4383 | 4383 | 4383
2517 | NUORO | BUSTA | SO ORL | OT_OTTICA FESS 0° SOTTILE | 1 | KARL STORZ | 7229AA | Sistema ottico HOPKINS 0°,2,7 mm,18 cm | 4167 | 4167 | 4167
1627 | CAGLIARI | BUSTA | SO ORL | OT_OTTICA 0° PEDIATRICA STORZ | 1 | KARL STORZ | 10017AA | Sis. ottico HOPKINS 0°, 1,9/2,1 mm | 4140 | 4140 | 4140
629 | OLBIA | CONTAINER | SO ORTOPEDIA E TRAUMATOLOGIA | OT_MINI MOTORE | 2 | STRYKER | 4408-000 | SEGA SAGITTALE SABO 2 |  | 4000 | 8000
2397 | NUORO | CONTAINER | SO ORTOPEDIA E TRAUMATOLOGIA | OT_MINI MOTORE | 3 | STRYKER | 4408-000 | SEGA SAGITTALE SABO 2 |  | 4000 | 12000
2063 | NUORO | CONTAINER | SO CHIRURGIA VASCOLARE | OT_SEGA | 1 | STRYKER | 8207-000-000 | SYSTEM 8 STERNUM SAW |  | 4000 | 4000
256 | ALGHERO | BUSTA | SO ORL | OT_OTTICA FESS 45° 4 MM | 1 | KARL STORZ | 7230FA | Sist.ottico HOPKINS 45°, 4 mm, 18 cm | 3978 | 3978 | 3978
258 | ALGHERO | BUSTA | SO ORL | OT_OTTICA FESS 30° 4 MM | 3 | KARL STORZ | 7230BA | Sistema ottico HOPKINS 30°, 4 mm, 18 cm | 3978 | 3978 | 11934
2501 | NUORO | BUSTA | SO ORL | OT_OTTICHE FESS 0° E 45° | 3 | KARL STORZ | 7230FA | Sist.ottico HOPKINS 45°, 4 mm, 18 cm | 3978 | 3978 | 11934
2505 | NUORO | BUSTA | SO ORL | OT_OTTICA FESS 45° 4 MM | 2 | KARL STORZ | 7230FA | Sist.ottico HOPKINS 45°, 4 mm, 18 cm | 3978 | 3978 | 7956
2507 | NUORO | BUSTA | SO ORL | OT_OTTICA FESS 30° 4 MM | 2 | KARL STORZ | 7230BA | Sistema ottico HOPKINS 30°, 4 mm, 18 cm | 3978 | 3978 | 7956
2509 | NUORO | BUSTA | SO ORL | OT_OTTICA FESS 70° 4 MM | 2 | KARL STORZ | 7230CA | Sist.ottico HOPKINS 70°, 4 mm, 18 cm | 3978 | 3978 | 7956
254 | ALGHERO | BUSTA | SO ORL | OT_OTTICA FESS 0° 4 MM | 3 | KARL STORZ | 7230AA | Sist. ottico HOPKINS 0°, 4 mm, 18 cm | 3843 | 3843 | 11529
2500 | NUORO | BUSTA | SO ORL | OT_OTTICHE FESS 0° E 45° | 3 | KARL STORZ | 7230AA | Sist. ottico HOPKINS 0°, 4 mm, 18 cm | 3843 | 3843 | 11529
2503 | NUORO | BUSTA | SO ORL | OT_OTTICA FESS 0° 4 MM | 2 | KARL STORZ | 7230AA | Sist. ottico HOPKINS 0°, 4 mm, 18 cm | 3843 | 3843 | 7686
1398 | CAGLIARI | CONTAINER | SO UROLOGIA | OT_LITOTRITORE LITHOCAST WOLF | 5 | R.WOLF | 8964.401 | NEFROSCOPIO 12° 3,5MM |  | 3500 | 17500
3527 | SAN GAVINO | CONTAINER | SO UROLOGIA | OT_NEFROSCOPIO WOLF | 1 | R.WOLF | 8964.401 | NEFROSCOPIO 12° 3,5MM |  | 3500 | 3500
3525 | SAN GAVINO | CONTAINER | SO UROLOGIA | OT_NEFROSCOPIO WOLF | 1 | R.WOLF | 8964.711 | NEFROSCOPIO 20° 3,5MM |  | 3500 | 3500
3082 | ORISTANO | BUSTA | SO UROLOGIA | OT_NEFROSCOPIO MINIATURIZZATO | 1 | KARL STORZ | 27830KA | Nefroscopio per MIP M |  | 3500 | 3500
3622 | SAN GAVINO | CONTAINER | SO ORTOPEDIA E TRAUMATOLOGIA | OT_MOTORE SYNTHES PROTESICA | 1 | SYNTHES | 530.710 | CORPO MOTORE |  | 3000 | 3000
3624 | SAN GAVINO | CONTAINER | SO ORTOPEDIA E TRAUMATOLOGIA | OT_MOTORE SYNTHES PROTESICA | 1 | SYNTHES | 530.705 | CORPO MOTORE POWER LINE II |  | 3000 | 3000
3638 | SAN GAVINO | CONTAINER | SO ORTOPEDIA E TRAUMATOLOGIA | OT_MOTORE SYNTHES | 1 | SYNTHES | 530.705 | CORPO MOTORE POWER LINE II |  | 3000 | 3000
628 | OLBIA | CONTAINER | SO ORTOPEDIA E TRAUMATOLOGIA | OT_MINI MOTORE | 2 | STRYKER | 4405-000 | Corpo trapano POWEReam CD4 |  | 3000 | 6000
2396 | NUORO | CONTAINER | SO ORTOPEDIA E TRAUMATOLOGIA | OT_MINI MOTORE | 3 | STRYKER | 4405-000 | Corpo trapano POWEReam CD4 |  | 3000 | 9000
1763 | LANUSEI | BUSTA | SO GINECOLOGIA | OT_ISTEROSCOPIA CON OTTICA 30° 4MM | 3 | KARL STORZ | 26005BA | HOPKINS Telescope 30°, ø 4 mm |  | 3000 | 9000
1618 | CAGLIARI | CONTAINER | SO ORL | OT_BRONCOSCOPI | 2 | KARL STORZ | 10320D | HOPKINS Telescope 90°, 5mm, 50cm |  | 3000 | 6000
419 | OLBIA | BUSTA | SO GINECOLOGIA | OT_OTTICA ONE POTRH | 1 | KARL STORZ | 26048BA | HOPKINS® Forward-Oblique Telescope 30°, diameter 5.5 mm, length 50 cm, autoclavable, |  | 3000 | 3000
1118 | CAGLIARI | CONTAINER | SO GINECOLOGIA | OT_ONE-PORT | 1 | KARL STORZ | 26048BA | HOPKINS® Forward-Oblique Telescope 30°, diameter 5.5 mm, length 50 cm, autoclavable, |  | 3000 | 3000
2448 | NUORO | CONTAINER | SO NEUROCHIRURGIA | OT_TRAPANO STRYKER | 5 | STRYKER | 5407-300-000 | MANIPOLO MOTORE πDRIVE+ |  | 3000 | 15000
2498 | NUORO | BUSTA | SO ORL | OT_TRAPANO OTOLOGICO INDIGO | 1 | MEDTRONIC | 1845020 | MANIPOLO OTOLOGICO ANGOLATO INDIGO |  | 3000 | 3000
2497 | NUORO | BUSTA | SO ORL | OT_TRAPANO OTOLOGICO INDIGO | 1 | MEDTRONIC | 1845010 | MANIPOLO OTOLOGICO RETTO INDIGO |  | 3000 | 3000
1939 | LANUSEI | CONTAINER | SO ORTOPEDIA E TRAUMATOLOGIA | OT_DERMOTOMO (MEDICAL) | 1 | DE SOUTTER MEDICAL | 1291444 | MANIPOLO PER DERMOTOMO CON CAVO |  | 3000 | 3000
525 | OLBIA | BUSTA | SO UROLOGIA | OT_ESTRATTORE DI CALCOLI | 1 | R.WOLF | 8593.606 | Manipolo per estrazione calcoli |  | 3000 | 3000
528 | OLBIA | BUSTA | SO UROLOGIA | OT_ESTRATTORE DI CALCOLI | 1 | R.WOLF | 8593.606 | Manipolo per estrazione calcoli |  | 3000 | 3000
1612 | CAGLIARI | CONTAINER | SO ORL | OT_TRAPANO OTOLOGICO | 3 | MEDTRONIC | 1847ATTAS | MANIPOLO PER MICRO MOTORE ANGOLATO |  | 3000 | 9000
1613 | CAGLIARI | CONTAINER | SO ORL | OT_TRAPANO OTOLOGICO | 3 | MEDTRONIC | 1847ATTASS | MANIPOLO PER MICRO MOTORE RETTO |  | 3000 | 9000
167 | ALGHERO | CONTAINER | SO UROLOGIA | OT_RESETTORE OLYMPUS OTTICA 12° | 4 | OLYMPUS | WA22366A | Manipolo per resettore TCRis |  | 3000 | 12000
175 | ALGHERO | CONTAINER | SO UROLOGIA | OT_RESETTORE OLYMPUS OTTICA 30° | 4 | OLYMPUS | WA22366A | Manipolo per resettore TCRis |  | 3000 | 12000
1350 | CAGLIARI | CONTAINER | SO UROLOGIA | OT_RESETTORE COMPLETO OLYMPUS | 6 | OLYMPUS | WA22366A | Manipolo per resettore TCRis |  | 3000 | 18000
2228 | NUORO | CONTAINER | SO UROLOGIA | OT_RESETTORE COMPLETO OLYMPUS | 5 | OLYMPUS | WA22366A | Manipolo per resettore TCRis |  | 3000 | 15000
3486 | SAN GAVINO | CONTAINER | SO UROLOGIA | OT_RESETTORE COMPLETO OLYMPUS | 8 | OLYMPUS | WA22366A | Manipolo per resettore TCRis |  | 3000 | 24000
1668 | CAGLIARI | BUSTA | SO MAXILLO | OT_IMBUSTATO SINGOLO SS CAGLIARI | 1 | STRYKER | 6400-034-000 | Manipolo per sega sagittale RemB |  | 3000 | 3000
1664 | CAGLIARI | BUSTA | SO MAXILLO | OT_IMBUSTATO SINGOLO SS CAGLIARI | 1 | STRYKER | 5100-37 | Manipolo per sega TPS Recip Saw |  | 3000 | 3000
318 | OLBIA | CONTAINER | SO CHIRURGIA GENERALE | OT_STERNOTOMO | 1 | AESCULAP | GB434 | Manipolo Sega |  | 3000 | 3000
1655 | CAGLIARI | BUSTA | SO ORL | OT_IMBUSTATO SINGOLO SS CAGLIARI | 4 | CONMED | E9005 | manipolo shaver ad alta velocità, con integrato cavo di connessione |  | 3000 | 12000
186 | ALGHERO | CONTAINER | SO UROLOGIA | OT_LITOTRITORE LITHOCAST | 2 | EMS | EL-175 | MANIPOLO SWISS LITHOCLAST PN3 |  | 3000 | 6000
754 | CARBONIA | CONTAINER | SO UROLOGIA | OT_LITOTRITORE LITHOCAST | 3 | EMS | EL-175 | MANIPOLO SWISS LITHOCLAST PN3 |  | 3000 | 9000
1389 | CAGLIARI | CONTAINER | SO UROLOGIA | OT_LITOTRITORE LITHOCAST WOLF | 5 | EMS | EL-175 | MANIPOLO SWISS LITHOCLAST PN3 |  | 3000 | 15000
1809 | LANUSEI | CONTAINER | SO UROLOGIA | OT_LITOTRITORE LITHOCAST | 1 | EMS | EL-175 | MANIPOLO SWISS LITHOCLAST PN3 |  | 3000 | 3000
2240 | NUORO | CONTAINER | SO UROLOGIA | OT_LITOTRITORE LITHOCAST | 4 | EMS | EL-175 | MANIPOLO SWISS LITHOCLAST PN3 |  | 3000 | 12000
3498 | SAN GAVINO | CONTAINER | SO UROLOGIA | OT_LITOTRITORE LITHOCAST | 3 | EMS | EL-175 | MANIPOLO SWISS LITHOCLAST PN3 |  | 3000 | 9000
1665 | CAGLIARI | BUSTA | SO MAXILLO | OT_IMBUSTATO SINGOLO SS CAGLIARI | 1 | STRYKER | 5100-31 | MANIPOLO TPS OSC SAW |  | 3000 | 3000
188 | ALGHERO | CONTAINER | SO UROLOGIA | OT_LITOTRITORE LITHOCAST | 2 | EMS | EN-055 | MANIPOLO ULTRASONICO VARIO |  | 3000 | 6000
756 | CARBONIA | CONTAINER | SO UROLOGIA | OT_LITOTRITORE LITHOCAST | 3 | EMS | EN-055 | MANIPOLO ULTRASONICO VARIO |  | 3000 | 9000
1811 | LANUSEI | CONTAINER | SO UROLOGIA | OT_LITOTRITORE LITHOCAST | 1 | EMS | EN-055 | MANIPOLO ULTRASONICO VARIO |  | 3000 | 3000
2242 | NUORO | CONTAINER | SO UROLOGIA | OT_LITOTRITORE LITHOCAST | 4 | EMS | EN-055 | MANIPOLO ULTRASONICO VARIO |  | 3000 | 12000
3500 | SAN GAVINO | CONTAINER | SO UROLOGIA | OT_LITOTRITORE LITHOCAST | 3 | EMS | EN-055 | MANIPOLO ULTRASONICO VARIO |  | 3000 | 9000
1611 | CAGLIARI | CONTAINER | SO ORL | OT_TRAPANO OTOLOGICO | 3 | MEDTRONIC | 1847DRLMTR | MICRO MOTORE HIGH-SPEED ENT MR8 |  | 3000 | 9000
2479 | NUORO | CONTAINER | SO ORL | OT_TRAPANO BIEN AIR | 1 | MEDTRONIC | ES300 | Micro sega saggittale con cavo e collegamento elettricità |  | 3000 | 3000
1654 | CAGLIARI | BUSTA | SO ORL | OT_IMBUSTATO SINGOLO SS CAGLIARI | 3 | MEDTRONIC | 1899200 | MICRODEBRIDER M5 |  | 3000 | 9000
2480 | NUORO | CONTAINER | SO ORL | OT_TRAPANO BIEN AIR | 1 | BIEN AIR | 1600076 | Micromotore a induzione |  | 3000 | 3000
3301 | ORISTANO | CONTAINER | SO ORTOPEDIA E TRAUMATOLOGIA | OT_MOTORE UNIOUM J&J | 2 | SYNTHES | 532011 | MINI DENTAL |  | 3000 | 6000
636 | OLBIA | CONTAINER | SO ORTOPEDIA E TRAUMATOLOGIA | OT_PRECISION | 1 | STRYKER | 7209 | SEGA RECIPROCA SYSTEM 7 |  | 3000 | 3000
643 | OLBIA | CONTAINER | SO ORTOPEDIA E TRAUMATOLOGIA | OT_COLTELLARE | 2 | STRYKER | 7206-000-000 | SEGA RECIPROCA SYSTEM 7 |  | 3000 | 6000
1917 | LANUSEI | CONTAINER | SO ORTOPEDIA E TRAUMATOLOGIA | OT_COLTELLARE | 1 | STRYKER | 7206-000-000 | SEGA RECIPROCA SYSTEM 7 |  | 3000 | 3000
2404 | NUORO | CONTAINER | SO ORTOPEDIA E TRAUMATOLOGIA | OT_PRECISION | 2 | STRYKER | 7209 | SEGA RECIPROCA SYSTEM 7 |  | 3000 | 6000
2411 | NUORO | CONTAINER | SO ORTOPEDIA E TRAUMATOLOGIA | OT_COLTELLARE | 2 | STRYKER | 7206-000-000 | SEGA RECIPROCA SYSTEM 7 |  | 3000 | 6000
2686 | IGLESIAS | CONTAINER | SO ORTOPEDIA E TRAUMATOLOGIA | OT_COLTELLARE | 2 | STRYKER | 7206-000-000 | SEGA RECIPROCA SYSTEM 7 |  | 3000 | 6000
1662 | CAGLIARI | BUSTA | SO MAXILLO | OT_IMBUSTATO SINGOLO SS CAGLIARI | 1 | STRYKER | 5100-34 | SEGA SAGITTALE TPS |  | 3000 | 3000
2495 | NUORO | BUSTA | SO ORL | OT_TRAPANO OTOLOGICO INDIGO | 1 | MEDTRONIC | 1845000 | TRAPANO OTOLOGICO AD ALTA VELOCITA' INDIGO |  | 3000 | 3000
244 | ALGHERO | BUSTA | SO UROLOGIA | OT_IMBUSTATO SINGOLO ALGHERO | 6 | OLYMPUS | A20919A | Universal Cystoscopy All in One |  | 3000 | 18000
223 | ALGHERO | BUSTA | SO UROLOGIA | OT_LITOTRITORE MAUERMAYER | 3 | KARL STORZ | 27077A | Elemento operativo per la frantumazione | 2700 | 2700 | 8100
3555 | SAN GAVINO | BUSTA | SO UROLOGIA | OT_LITOTRITORE MAUERMAYER | 1 | KARL STORZ | 27077A | Elemento operativo per la frantumazione | 2700 | 2700 | 2700
1067 | CAGLIARI | CONTAINER | SO GINECOLOGIA | OT_BOOK-WALTER | 1 | MEDICON | 57.45.01 | fissaggio p tavolo p Ø 25mm 38cm | 2642.5 | 2642.5 | 2642.5
100 | ALGHERO | BUSTA | SO GINECOLOGIA | OT_MINI RESETTORE | 2 | KARL STORZ | 26055EB | Elemento operativo,bipolare | 2637 | 2637 | 5274
741 | CARBONIA | CONTAINER | SO UROLOGIA | OT_RESETTORE COMPLETO STORZ | 5 | KARL STORZ | 27040EB | Elemento operativo, bipolare | 2637 | 2637 | 13185
1221 | CAGLIARI | BUSTA | SO GINECOLOGIA | OT_MINI RESETTORE | 2 | KARL STORZ | 26055EB | Elemento operativo,bipolare | 2637 | 2637 | 5274
1367 | CAGLIARI | CONTAINER | SO UROLOGIA | OT_RESETTORE COMPLETO STORZ | 4 | KARL STORZ | 27040EB | Elemento operativo, bipolare | 2637 | 2637 | 10548
1801 | LANUSEI | CONTAINER | SO UROLOGIA | OT_RESETTORE COMPLETO STORZ | 3 | KARL STORZ | 27040EB | Elemento operativo, bipolare | 2637 | 2637 | 7911
2632 | IGLESIAS | BUSTA | SO GINECOLOGIA | OT_RESETTORE STORZ 22CH | 3 | KARL STORZ | 26055EB | Elemento operativo,bipolare | 2637 | 2637 | 7911
3542 | SAN GAVINO | BUSTA | SO UROLOGIA | OT_RESETTORE 24CH STORZ | 2 | KARL STORZ | 27040DB | Elemento operativo, bipolare | 2637 | 2637 | 5274
1631 | CAGLIARI | BUSTA | SO ORL | OT_OTTICA 0° ORECCHIO STORZ | 4 | KARL STORZ | 1230AA | Sist. ottico HOPKINS 0°, Ø 2,7 mm, 11 cm | 2592 | 2592 | 10368
1068 | CAGLIARI | CONTAINER | SO GINECOLOGIA | OT_BOOK-WALTER | 1 | MEDICON | 57.45.02 | sbarra orizzontale Ø 25mm 37cm | 2496.65 | 2496.65 | 2496.65
327 | OLBIA | BUSTA | SO CHIRURGIA GENERALE | OT_BIPOLARI LAPARO STORZ + CAVO | 2 | KARL STORZ | 38910MW | Inserto forbici RoBi con camicia est. | 2475 | 2475 | 4950
1381 | CAGLIARI | CONTAINER | SO UROLOGIA | OT_RESETTORE LUNGO | 1 | KARL STORZ | 27050DP | Elemento operativo | 2475 | 2475 | 2475
1524 | CAGLIARI | BUSTA | SO UROLOGIA | OT_FORBICE LAPARO ROBI | 2 | KARL STORZ | 38910MW | Inserto forbici RoBi con camicia est. | 2475 | 2475 | 4950
139 | ALGHERO | CONTAINER | SO UROLOGIA | OT_DIVARICATORE OMNITRAC | 1 | GEISTER | 30-4056 | Retrattore 150x50mm L235 | listino non presente | 2146.6433 | 2146.6433
443 | OLBIA | CONTAINER | SO UROLOGIA | OT_DIVARICATORE OMNITRAC | 1 | GEISTER | 30-4056 | Retrattore 150x50mm L235 | listino non presente | 2146.6433 | 2146.6433
1789 | LANUSEI | CONTAINER | SO UROLOGIA | OT_DIVARICATORE OMNITRAC | 1 | GEISTER | 30-4056 | Retrattore 150x50mm L235 | listino non presente | 2146.6433 | 2146.6433
2057 | NUORO | CONTAINER | SO CHIRURGIA VASCOLARE | OT_DIVARICATORE OMNITRAC | 1 | GEISTER | 30-4056 | Retrattore 150x50mm L235 | listino non presente | 2146.6433 | 2146.6433
2160 | NUORO | CONTAINER | SO UROLOGIA | OT_DIVARICATORE OMNITRAC | 1 | GEISTER | 30-4056 | Retrattore 150x50mm L235 | listino non presente | 2146.6433 | 2146.6433
3000 | ORISTANO | CONTAINER | SO UROLOGIA | OT_DIVARICATORE OMNITRAC | 1 | GEISTER | 30-4056 | Retrattore 150x50mm L235 | listino non presente | 2146.6433 | 2146.6433
215 | ALGHERO | BUSTA | SO UROLOGIA | OT_URETROTOMO STORZ | 2 | KARL STORZ | 27050E | Elemento operativo | 2034 | 2034 | 4068
396 | OLBIA | BUSTA | SO GINECOLOGIA | OT_RESETTORE STORZ 26CH | 1 | KARL STORZ | 26050E | Elemento operativo | 2034 | 2034 | 2034
801 | CARBONIA | BUSTA | SO UROLOGIA | OT_URETROTOMO STORZ | 1 | KARL STORZ | 27050E | Elemento operativo | 2034 | 2034 | 2034
1496 | CAGLIARI | BUSTA | SO UROLOGIA | OT_URETROTOMO STORZ | 3 | KARL STORZ | 27050E | Elemento operativo | 2034 | 2034 | 6102
1537 | CAGLIARI | BUSTA | SO UROLOGIA | OT_IMBUSTATO SINGOLO SS CAGLIARI | 5 | KARL STORZ | 27050D | Elemento operativo | 2034 | 2034 | 10170
2302 | NUORO | BUSTA | SO UROLOGIA | OT_URETROTOMO STORZ | 2 | KARL STORZ | 27050E | Elemento operativo | 2034 | 2034 | 4068
2628 | IGLESIAS | BUSTA | SO GINECOLOGIA | OT_RESETTORE STORZ 26CH | 3 | KARL STORZ | 26050E | Elemento operativo | 2034 | 2034 | 6102
2927 | ORISTANO | BUSTA | SO GINECOLOGIA | OT_RESETTORE STORZ 26CH | 1 | KARL STORZ | 26050E | Elemento operativo | 2034 | 2034 | 2034
3039 | ORISTANO | CONTAINER | SO UROLOGIA | OT_MONOPOLARE UROLOGIA | 1 | KARL STORZ | 27050E | Elemento operativo | 2034 | 2034 | 2034
3103 | ORISTANO | BUSTA | SO UROLOGIA | OT_URETROTOMO STORZ | 1 | KARL STORZ | 27050E | Elemento operativo | 2034 | 2034 | 2034
3136 | ORISTANO | BUSTA | SO UROLOGIA | OT_IMBUSTATO SINGOLO ORISTANO | 1 | KARL STORZ | 27050E | Elemento operativo | 2034 | 2034 | 2034
3547 | SAN GAVINO | BUSTA | SO UROLOGIA | OT_URETROTOMO STORZ | 2 | KARL STORZ | 27050E | Elemento operativo | 2034 | 2034 | 4068
153 | ALGHERO | CONTAINER | SO UROLOGIA | OT_LAPAROSCOPIA UROLOGIA | 2 |  |  | FENESTRATA A PALETTA BIPOLARE |  | 2000 | 4000
457 | OLBIA | CONTAINER | SO UROLOGIA | OT_LAPAROSCOPIA UROLOGIA | 2 |  |  | FENESTRATA A PALETTA BIPOLARE |  | 2000 | 4000
719 | CARBONIA | CONTAINER | SO UROLOGIA | OT_LAPAROSCOPIA UROLOGIA | 1 |  |  | FENESTRATA A PALETTA BIPOLARE |  | 2000 | 2000
1285 | CAGLIARI | CONTAINER | SO UROLOGIA | OT_LAPAROSCOPIA UROLOGIA | 2 |  |  | FENESTRATA A PALETTA BIPOLARE |  | 2000 | 4000
2174 | NUORO | CONTAINER | SO UROLOGIA | OT_LAPAROSCOPIA UROLOGIA | 2 |  |  | FENESTRATA A PALETTA BIPOLARE |  | 2000 | 4000
3014 | ORISTANO | CONTAINER | SO UROLOGIA | OT_LAPAROSCOPIA UROLOGIA | 1 |  |  | FENESTRATA A PALETTA BIPOLARE |  | 2000 | 2000
3464 | SAN GAVINO | CONTAINER | SO UROLOGIA | OT_LAPAROSCOPIA UROLOGIA | 2 |  |  | FENESTRATA A PALETTA BIPOLARE |  | 2000 | 4000
340 | OLBIA | BUSTA | SO CHIRURGIA GENERALE | OT_IMBUSTATO SINGOLO OLBIA | 1 | SEWARD | 69.0418 | GANCIO PELVIS ST.MARKS 60X45MM/174X60MM CON FONTE LUMINOSA |  | 2000 | 2000
335 | OLBIA | BUSTA | SO CHIRURGIA GENERALE | OT_OTTICA 0° 10MM OLYMPUS | 6 | OLYMPUS | WA53000A | OTTICA 0° 10MM |  | 2000 | 12000
2029 | NUORO | BUSTA | SO CHIRURGIA GENERALE | OT_OTTICA 0° 10MM OLYMPUS | 1 | OLYMPUS | WA53000A | OTTICA 0° 10MM |  | 2000 | 2000
3354 | SAN GAVINO | BUSTA | SO CHIRURGIA GENERALE | OT_OTTICA 0° 10MM OLYMPUS | 5 | OLYMPUS | WA53000A | OTTICA 0° 10MM |  | 2000 | 10000
545 | OLBIA | BUSTA | SO UROLOGIA | OT_URETROTOMO OLYMPUS | 2 | OLYMPUS | WA2T400A | OTTICA 0° 4MM |  | 2000 | 4000
557 | OLBIA | BUSTA | SO UROLOGIA | OT_OTTICA 0° 4MM OLYMPUS | 1 | OLYMPUS | WA2T400A | OTTICA 0° 4MM |  | 2000 | 2000
2307 | NUORO | BUSTA | SO UROLOGIA | OT_URETROTOMO OLYMPUS | 2 | OLYMPUS | WA2T400A | OTTICA 0° 4MM |  | 2000 | 4000
333 | OLBIA | BUSTA | SO CHIRURGIA GENERALE | OT_OTTICA 0° 5MM OLYMPUS | 1 | OLYMPUS | WA50372B | OTTICA 0°, 5MM |  | 2000 | 2000
1053 | CAGLIARI | BUSTA | SO CHIRURGIA GENERALE | OT_OTTICA 0° 5MM OLYMPUS | 1 | OLYMPUS | WA50372B | OTTICA 0°, 5MM |  | 2000 | 2000
79 | ALGHERO | BUSTA | SO GINECOLOGIA | OT_RESETTORE OLYMPUS | 2 | OLYMPUS | WA2T412A | OTTICA 12° HD |  | 2000 | 4000
172 | ALGHERO | CONTAINER | SO UROLOGIA | OT_RESETTORE OLYMPUS OTTICA 12° | 4 | OLYMPUS | WA2T412A | OTTICA 12° HD |  | 2000 | 8000
233 | ALGHERO | BUSTA | SO UROLOGIA | OT_OTTICA 12° HD OLYMPUS | 2 | OLYMPUS | WA2T412A | OTTICA 12° HD |  | 2000 | 4000
384 | OLBIA | BUSTA | SO GINECOLOGIA | OT_RESETTORE OLYMPUS | 2 | OLYMPUS | WA2T412A | OTTICA 12° HD |  | 2000 | 4000
421 | OLBIA | BUSTA | SO GINECOLOGIA | OT_OTTICA 12° 4MM OLYMPUS | 1 | OLYMPUS | WA2T412A | OTTICA 12° HD |  | 2000 | 2000
481 | OLBIA | CONTAINER | SO UROLOGIA | OT_RESETTORE OLYMPUS PASSIVO | 2 | OLYMPUS | WA2T412A | OTTICA 12° HD |  | 2000 | 4000
555 | OLBIA | BUSTA | SO UROLOGIA | OT_OTTICA 12° HD OLYMPUS | 2 | OLYMPUS | WA2T412A | OTTICA 12° HD |  | 2000 | 4000
1355 | CAGLIARI | CONTAINER | SO UROLOGIA | OT_RESETTORE COMPLETO OLYMPUS | 6 | OLYMPUS | WA2T412A | OTTICA 12° HD |  | 2000 | 12000
1753 | LANUSEI | BUSTA | SO GINECOLOGIA | OT_RESETTORE OLYMPUS | 1 | OLYMPUS | WA2T412A | OTTICA 12° HD |  | 2000 | 2000
1769 | LANUSEI | BUSTA | SO GINECOLOGIA | OT_OTTICA 12° 4MM OLYMPUS | 1 | OLYMPUS | WA2T412A | OTTICA 12° HD |  | 2000 | 2000
2110 | NUORO | BUSTA | SO GINECOLOGIA | OT_RESETTORE OLYMPUS | 3 | OLYMPUS | WA2T412A | OTTICA 12° HD |  | 2000 | 6000
2233 | NUORO | CONTAINER | SO UROLOGIA | OT_RESETTORE COMPLETO OLYMPUS | 5 | OLYMPUS | WA2T412A | OTTICA 12° HD |  | 2000 | 10000
3412 | SAN GAVINO | BUSTA | SO GINECOLOGIA | OT_RESETTORE OLYMPUS | 4 | OLYMPUS | WA2T412A | OTTICA 12° HD |  | 2000 | 8000
3491 | SAN GAVINO | CONTAINER | SO UROLOGIA | OT_RESETTORE COMPLETO OLYMPUS | 8 | OLYMPUS | WA2T412A | OTTICA 12° HD |  | 2000 | 16000
520 | OLBIA | BUSTA | SO UROLOGIA | OT_OTTICA 25° 4MM WOLF | 1 | R.WOLF | 8989.403 | OTTICA 25° 4MM |  | 2000 | 2000
26 | ALGHERO | BUSTA | SO CHIRURGIA GENERALE | OT_OTTICA 30° 10MM OLYMPUS | 6 | OLYMPUS | WA53005A | OTTICA 30° 10MM |  | 2000 | 12000
329 | OLBIA | BUSTA | SO CHIRURGIA GENERALE | OT_OTTICA 30° 10MM OLYMPUS | 6 | OLYMPUS | WA53005A | OTTICA 30° 10MM |  | 2000 | 12000
1047 | CAGLIARI | BUSTA | SO CHIRURGIA GENERALE | OT_OTTICA 30° 10MM OLYMPUS | 4 | OLYMPUS | WA53005A | OTTICA 30° 10MM |  | 2000 | 8000
1710 | LANUSEI | BUSTA | SO CHIRURGIA GENERALE | OT_OTTICA 30° 10MM OLYMPUS | 5 | OLYMPUS | WA53005A | OTTICA 30° 10MM |  | 2000 | 10000
2025 | NUORO | BUSTA | SO CHIRURGIA GENERALE | OT_OTTICA 30° 10MM OLYMPUS | 2 | OLYMPUS | WA53005A | OTTICA 30° 10MM |  | 2000 | 4000
2315 | NUORO | BUSTA | SO UROLOGIA | OT_OTTICA 30° 10MM OLYMPUS | 3 | OLYMPUS | WA53005A | OTTICA 30° 10MM |  | 2000 | 6000
2564 | IGLESIAS | BUSTA | SO CHIRURGIA GENERALE | OT_OTTICA 30° 10MM OLYMPUS | 3 | OLYMPUS | WA53005A | OTTICA 30° 10MM |  | 2000 | 6000
2130 | NUORO | BUSTA | SO GINECOLOGIA | OT_CISTOSCOPIO PAJUNK | 2 | PAJUNK | 1000-0382 | OTTICA 30° 4MM |  | 2000 | 4000
522 | OLBIA | BUSTA | SO UROLOGIA | OT_OTTICA 30° 4MM WOLF | 1 | R.WOLF | 8654.422 | OTTICA 30° D. 4MM 307MM COD.COLORE ROSSO |  | 2000 | 2000
662 | OLBIA | BUSTA | SO ORTOPEDIA E TRAUMATOLOGIA | OT_OTTICA ARTROSCOPIA GINOCCHIO | 2 | CONMED | HD4300 | Ottica 30° HD (High Definition), 4 mm, grandangolare autoclavabile, attacco QuickLatch |  | 2000 | 4000
896 | CARBONIA | BUSTA | SO ORTOPEDIA E TRAUMATOLOGIA | OT_OTTICA ARTROSCOPIA GINOCCHIO | 2 | CONMED | HD4300 | Ottica 30° HD (High Definition), 4 mm, grandangolare autoclavabile, attacco QuickLatch |  | 2000 | 4000
993 | OZIERI | BUSTA | SO ORTOPEDIA E TRAUMATOLOGIA | OT_OTTICA ARTROSCOPIA GINOCCHIO | 1 | CONMED | HD4300 | Ottica 30° HD (High Definition), 4 mm, grandangolare autoclavabile, attacco QuickLatch |  | 2000 | 2000
1577 | CAGLIARI | BUSTA | SO ORTOPEDIA E TRAUMATOLOGIA | OT_OTTICA ARTROSCOPIA GINOCCHIO | 2 | CONMED | HD4300 | Ottica 30° HD (High Definition), 4 mm, grandangolare autoclavabile, attacco QuickLatch |  | 2000 | 4000
1943 | LANUSEI | BUSTA | SO ORTOPEDIA E TRAUMATOLOGIA | OT_OTTICA ARTROSCOPIA GINOCCHIO | 2 | CONMED | HD4300 | Ottica 30° HD (High Definition), 4 mm, grandangolare autoclavabile, attacco QuickLatch |  | 2000 | 4000
2712 | IGLESIAS | BUSTA | SO ORTOPEDIA E TRAUMATOLOGIA | OT_OTTICA ARTROSCOPIA GINOCCHIO | 4 | CONMED | HD4300 | Ottica 30° HD (High Definition), 4 mm, grandangolare autoclavabile, attacco QuickLatch |  | 2000 | 8000
3672 | SAN GAVINO | BUSTA | SO ORTOPEDIA E TRAUMATOLOGIA | OT_OTTICA ARTROSCOPIA GINOCCHIO | 2 | CONMED | HD4300 | Ottica 30° HD (High Definition), 4 mm, grandangolare autoclavabile, attacco QuickLatch |  | 2000 | 4000
3746 | TEMPIO | BUSTA | SO ORTOPEDIA E TRAUMATOLOGIA | OT_OTTICA ARTROSCOPIA GINOCCHIO | 2 | CONMED | HD4300 | Ottica 30° HD (High Definition), 4 mm, grandangolare autoclavabile, attacco QuickLatch |  | 2000 | 4000
1948 | LANUSEI | BUSTA | SO ORTOPEDIA E TRAUMATOLOGIA | OT_OTTICA ARTROSCOPIA POLSO (LANUSEI) | 2 | LINVATEC | T2530 | Ottica 30°, 2,5 mm grandangolare, lunghezza operativa 7,2 cm, autoclavabile |  | 2000 | 4000
180 | ALGHERO | CONTAINER | SO UROLOGIA | OT_RESETTORE OLYMPUS OTTICA 30° | 4 | OLYMPUS | WA2T430A | OTTICA 30°, 4 MM |  | 2000 | 8000
235 | ALGHERO | BUSTA | SO UROLOGIA | OT_OTTICA 30° HD OLYMPUS | 2 | OLYMPUS | WA2T430A | OTTICA 30°, 4 MM |  | 2000 | 4000
423 | OLBIA | BUSTA | SO GINECOLOGIA | OT_OTTICA 0° 4MM OLYMPUS | 1 | OLYMPUS | WA2T430A | OTTICA 30°, 4 MM |  | 2000 | 2000
1623 | CAGLIARI | BUSTA | SO ORL | OT_OTTICA 45° 4 MM OLYMPUS | 5 | OLYMPUS | WA96203A | OTTICA 45 GRADI |  | 2000 | 10000
2746 | IGLESIAS | BUSTA | SO ORL | OT_OTTICA 45° 4 MM OLYMPUS | 2 | OLYMPUS | WA96203A | OTTICA 45 GRADI |  | 2000 | 4000
28 | ALGHERO | BUSTA | SO CHIRURGIA GENERALE | OT_OTTICA 30° 5MM OLYMPUS | 2 | OLYMPUS | WA50373B | OTTICA LAPAROSCOPICA 5MM, 30° |  | 2000 | 4000
331 | OLBIA | BUSTA | SO CHIRURGIA GENERALE | OT_OTTICA 30° 5MM OLYMPUS | 1 | OLYMPUS | WA50373B | OTTICA LAPAROSCOPICA 5MM, 30° |  | 2000 | 2000
1051 | CAGLIARI | BUSTA | SO CHIRURGIA GENERALE | OT_OTTICA 30° 5MM OLYMPUS | 1 | OLYMPUS | WA50373B | OTTICA LAPAROSCOPICA 5MM, 30° |  | 2000 | 2000
2027 | NUORO | BUSTA | SO CHIRURGIA GENERALE | OT_OTTICA 30° 5MM OLYMPUS | 1 | OLYMPUS | WA50373B | OTTICA LAPAROSCOPICA 5MM, 30° |  | 2000 | 2000
2566 | IGLESIAS | BUSTA | SO CHIRURGIA GENERALE | OT_OTTICA 30° 5MM OLYMPUS | 1 | OLYMPUS | WA50373B | OTTICA LAPAROSCOPICA 5MM, 30° |  | 2000 | 2000
2852 | ORISTANO | BUSTA | SO CHIRURGIA GENERALE | OT_OTTICA 30° 5MM OLYMPUS | 4 | OLYMPUS | WA50373B | OTTICA LAPAROSCOPICA 5MM, 30° |  | 2000 | 8000
2971 | ORISTANO | BUSTA | SO GINECOLOGIA | OT_OTTICA 30° 5MM OLYMPUS | 1 | OLYMPUS | WA50373B | OTTICA LAPAROSCOPICA 5MM, 30° |  | 2000 | 2000
3352 | SAN GAVINO | BUSTA | SO CHIRURGIA GENERALE | OT_OTTICA 30° 5MM OLYMPUS | 5 | OLYMPUS | WA50373B | OTTICA LAPAROSCOPICA 5MM, 30° |  | 2000 | 10000
416 | OLBIA | BUSTA | SO GINECOLOGIA | OT_OTTICHE 25° 2,9MM WOLF | 2 | R.WOLF | 8974.401 | OTTICA PANOVIEW 25° |  | 2000 | 4000
1621 | CAGLIARI | BUSTA | SO ORL | OT_OTTICA 0° 4 MM OLYMPUS | 7 | OLYMPUS | WA96200A | Ottica telescopica HD 0°, 4mm |  | 2000 | 14000
2744 | IGLESIAS | BUSTA | SO ORL | OT_OTTICA 0° 4 MM OLYMPUS | 2 | OLYMPUS | WA96200A | Ottica telescopica HD 0°, 4mm |  | 2000 | 4000
1625 | CAGLIARI | BUSTA | SO ORL | OT_OTTICA 70° 4 MM OLYMPUS | 5 | OLYMPUS | WA96205A | Ottica telescopica HD 70°, 4mm |  | 2000 | 10000
2748 | IGLESIAS | BUSTA | SO ORL | OT_OTTICA 70° 4 MM OLYMPUS | 2 | OLYMPUS | WA96205A | Ottica telescopica HD 70°, 4mm |  | 2000 | 4000
2856 | ORISTANO | BUSTA | SO CHIRURGIA GENERALE | OT_OTTICA 4K OLYMPUS | 2 | OLYMPUS | WAIR130A | OTTICA ULTRA High Definition IR 30° 10MM |  | 2000 | 4000
2858 | ORISTANO | BUSTA | SO CHIRURGIA GENERALE | OT_OTTICA 4K 5MM OLYMPUS | 1 | OLYMPUS | WAIR530A | OTTICA ULTRA High Definition IR 30° 5MM |  | 2000 | 2000
3451 | SAN GAVINO | BUSTA | SO GINECOLOGIA | OT_OTTICA GYNACARE 12° 4MM | 1 | GYNECARE | 01938 | Versapoint Scope, 12° WA |  | 2000 | 2000
418 | OLBIA | BUSTA | SO GINECOLOGIA | OT_OTTICA GYNACARE 30° 4MM | 3 | GYNECARE | 01936 | Versapoint Scope, 30° WA |  | 2000 | 6000
3449 | SAN GAVINO | BUSTA | SO GINECOLOGIA | OT_OTTICA GYNACARE 30° 4MM | 1 | GYNECARE | 01936 | Versapoint Scope, 30° WA |  | 2000 | 2000
1590 | CAGLIARI | CONTAINER | SO ORL | OT_MLS LASER | 2 | KARL STORZ | 8615AS | Pinza bipol. di aspirazione, 45°, 23 cm | 1872 | 1872 | 3744
1602 | CAGLIARI | CONTAINER | SO ORL | OT_MLS DIAGNOSTICA | 4 | KARL STORZ | 8615AS | Pinza bipol. di aspirazione, 45°, 23 cm | 1872 | 1872 | 7488
2725 | IGLESIAS | CONTAINER | SO ORL | OT_MLS LASER | 1 | KARL STORZ | 8615AS | Pinza bipol. di aspirazione, 45°, 23 cm | 1872 | 1872 | 1872
2737 | IGLESIAS | CONTAINER | SO ORL | OT_MLS DIAGNOSTICA | 1 | KARL STORZ | 8615AS | Pinza bipol. di aspirazione, 45°, 23 cm | 1872 | 1872 | 1872
1138 | CAGLIARI | CONTAINER | SO GINECOLOGIA | OT_MANIPOLATORE CLERMONT FERRAND | 4 | KARL STORZ | 26168DA | Impugnatura del manipolatore | 1836 | 1836 | 7344
2579 | IGLESIAS | CONTAINER | SO GINECOLOGIA | OT_MANIPOLATORE CLERMONT FERRAND | 2 | KARL STORZ | 26168DA | Impugnatura del manipolatore | 1836 | 1836 | 3672
2876 | ORISTANO | CONTAINER | SO GINECOLOGIA | OT_MANIPOLATORE CLERMONT FERRAND | 1 | KARL STORZ | 26168DA | Impugnatura del manipolatore | 1836 | 1836 | 1836
819 | CARBONIA | BUSTA | SO UROLOGIA | OT_IMBUSTATO SINGOLO CARBONIA | 3 | KARL STORZ | 27040D | Working Element | 1764 | 1764 | 5292
2754 | IGLESIAS | BUSTA | SO ORL | OT_IMBUSTATO SINGOLO IGLESIAS | 2 | KARL STORZ | 20711033 | High Performance EC Micro Motor II | 1724.4 | 1724.4 | 3448.8
137 | ALGHERO | CONTAINER | SO UROLOGIA | OT_DIVARICATORE OMNITRAC | 1 | GEISTER | 30-4050 | Retrattore Balfour valva 65x75mm L 235mm valva mobile | listino non presente | 1668.8827 | 1668.8827
138 | ALGHERO | CONTAINER | SO UROLOGIA | OT_DIVARICATORE OMNITRAC | 1 | GEISTER | 30-4050 | Retrattore Balfour valva 65x75mm L 235mm valva mobile | listino non presente | 1668.8827 | 1668.8827
441 | OLBIA | CONTAINER | SO UROLOGIA | OT_DIVARICATORE OMNITRAC | 1 | GEISTER | 30-4050 | Retrattore Balfour valva 65x75mm L 235mm valva mobile | listino non presente | 1668.8827 | 1668.8827
442 | OLBIA | CONTAINER | SO UROLOGIA | OT_DIVARICATORE OMNITRAC | 1 | GEISTER | 30-4050 | Retrattore Balfour valva 65x75mm L 235mm valva mobile | listino non presente | 1668.8827 | 1668.8827
1787 | LANUSEI | CONTAINER | SO UROLOGIA | OT_DIVARICATORE OMNITRAC | 1 | GEISTER | 30-4050 | Retrattore Balfour valva 65x75mm L 235mm valva mobile | listino non presente | 1668.8827 | 1668.8827
1788 | LANUSEI | CONTAINER | SO UROLOGIA | OT_DIVARICATORE OMNITRAC | 1 | GEISTER | 30-4050 | Retrattore Balfour valva 65x75mm L 235mm valva mobile | listino non presente | 1668.8827 | 1668.8827
2055 | NUORO | CONTAINER | SO CHIRURGIA VASCOLARE | OT_DIVARICATORE OMNITRAC | 1 | GEISTER | 30-4050 | Retrattore Balfour valva 65x75mm L 235mm valva mobile | listino non presente | 1668.8827 | 1668.8827
2056 | NUORO | CONTAINER | SO CHIRURGIA VASCOLARE | OT_DIVARICATORE OMNITRAC | 1 | GEISTER | 30-4050 | Retrattore Balfour valva 65x75mm L 235mm valva mobile | listino non presente | 1668.8827 | 1668.8827
2158 | NUORO | CONTAINER | SO UROLOGIA | OT_DIVARICATORE OMNITRAC | 1 | GEISTER | 30-4050 | Retrattore Balfour valva 65x75mm L 235mm valva mobile | listino non presente | 1668.8827 | 1668.8827
2159 | NUORO | CONTAINER | SO UROLOGIA | OT_DIVARICATORE OMNITRAC | 1 | GEISTER | 30-4050 | Retrattore Balfour valva 65x75mm L 235mm valva mobile | listino non presente | 1668.8827 | 1668.8827
2998 | ORISTANO | CONTAINER | SO UROLOGIA | OT_DIVARICATORE OMNITRAC | 1 | GEISTER | 30-4050 | Retrattore Balfour valva 65x75mm L 235mm valva mobile | listino non presente | 1668.8827 | 1668.8827
2999 | ORISTANO | CONTAINER | SO UROLOGIA | OT_DIVARICATORE OMNITRAC | 1 | GEISTER | 30-4050 | Retrattore Balfour valva 65x75mm L 235mm valva mobile | listino non presente | 1668.8827 | 1668.8827
325 | OLBIA | BUSTA | SO CHIRURGIA GENERALE | OT_BIPOLARI LAPARO STORZ + CAVO | 2 | KARL STORZ | 38910MD | Inserto pinza ROBI con camicia esterna | 1638 | 1638 | 3276
326 | OLBIA | BUSTA | SO CHIRURGIA GENERALE | OT_BIPOLARI LAPARO STORZ + CAVO | 2 | KARL STORZ | 38910ON | Inserto pinza ROBI con camicia esterna | 1638 | 1638 | 3276
1205 | CAGLIARI | CONTAINER | SO GINECOLOGIA | OT_VIDEOLAPARO 3MM | 1 | KARL STORZ | 38910ON | Inserto pinza ROBI con camicia esterna | 1638 | 1638 | 1638
1704 | LANUSEI | BUSTA | SO CHIRURGIA GENERALE | OT_PINZA FENESTRATA BIPO LAPARO STORZ + CAVO | 1 | KARL STORZ | 38910MD | Inserto pinza ROBI con camicia esterna | 1638 | 1638 | 1638
1433 | CAGLIARI | CONTAINER | SO UROLOGIA | OT_CISTOSTOPIO + RESETTORE PEDIATRICO | 1 | KARL STORZ | 27145E | Elemento operativo | 1544.4 | 1544.4 | 1544.4
1589 | CAGLIARI | CONTAINER | SO ORL | OT_MLS LASER | 2 | KARL STORZ | 8615A | Pinza bipolare, 45°, 23 cm | 1533.6 | 1533.6 | 3067.2
1601 | CAGLIARI | CONTAINER | SO ORL | OT_MLS DIAGNOSTICA | 4 | KARL STORZ | 8615A | Pinza bipolare, 45°, 23 cm | 1533.6 | 1533.6 | 6134.4
2724 | IGLESIAS | CONTAINER | SO ORL | OT_MLS LASER | 1 | KARL STORZ | 8615A | Pinza bipolare, 45°, 23 cm | 1533.6 | 1533.6 | 1533.6
2736 | IGLESIAS | CONTAINER | SO ORL | OT_MLS DIAGNOSTICA | 1 | KARL STORZ | 8615A | Pinza bipolare, 45°, 23 cm | 1533.6 | 1533.6 | 1533.6
1323 | CAGLIARI | CONTAINER | SO UROLOGIA | OT_LAPAROSCOPIA UROLOGIA PEDIATRICA | 1 | KARL STORZ | 26167FNL | Portaghi Ultramicro sec. KOH | 1504.8 | 1504.8 | 1504.8
1333 | CAGLIARI | CONTAINER | SO UROLOGIA | OT_LAPAROSCOPIA UROLOGIA PEDIATRICA | 1 | KARL STORZ | 26167FNL | Portaghi Ultramicro sec. KOH | 1504.8 | 1504.8 | 1504.8
1334 | CAGLIARI | CONTAINER | SO UROLOGIA | OT_LAPAROSCOPIA UROLOGIA PEDIATRICA | 2 | KARL STORZ | 26167FNS | Portaghi Ultramicro, misura 3 mm | 1504.8 | 1504.8 | 3009.6
2792 | ORISTANO | CONTAINER | SO CHIRURGIA GENERALE | OT_INTEGRA MICROFRANCE | 1 | MICROFRANCE | CEV649T5BU | BLACK INSULATED TUBE FOR ROTATABLE INSTRUM D5MM WL 310MM |  | 1500 | 1500
2793 | ORISTANO | CONTAINER | SO CHIRURGIA GENERALE | OT_INTEGRA MICROFRANCE | 1 | MICROFRANCE | CEV649T5BU | BLACK INSULATED TUBE FOR ROTATABLE INSTRUM D5MM WL 310MM |  | 1500 | 1500
2815 | ORISTANO | CONTAINER | SO CHIRURGIA GENERALE | OT_INTEGRA MICROFRANCE COLON | 1 | MICROFRANCE | CEV649T5BU | BLACK INSULATED TUBE FOR ROTATABLE INSTRUM D5MM WL 310MM |  | 1500 | 1500
2816 | ORISTANO | CONTAINER | SO CHIRURGIA GENERALE | OT_INTEGRA MICROFRANCE COLON | 1 | MICROFRANCE | CEV649T5BU | BLACK INSULATED TUBE FOR ROTATABLE INSTRUM D5MM WL 310MM |  | 1500 | 1500
2817 | ORISTANO | CONTAINER | SO CHIRURGIA GENERALE | OT_INTEGRA MICROFRANCE COLON | 1 | MICROFRANCE | CEV649T5BU | BLACK INSULATED TUBE FOR ROTATABLE INSTRUM D5MM WL 310MM |  | 1500 | 1500
1940 | LANUSEI | CONTAINER | SO ORTOPEDIA E TRAUMATOLOGIA | OT_DERMOTOMO (MEDICAL) | 1 | DE SOUTTER MEDICAL | 17200 | DERMATOMO GD-113 |  | 1500 | 1500
3261 | ORISTANO | CONTAINER | SO ORTOPEDIA E TRAUMATOLOGIA | OT_MOTORE PEN DRIVER SYNTHES | 4 | SYNTHES | 5001120 | DRILL JACOBS CHUCK CANNULATO 45° |  | 1500 | 6000
220 | ALGHERO | BUSTA | SO UROLOGIA | OT_SET URETROTOMO OTIS | 1 | R.WOLF | 8517.00 | URETROTOMO OTIS | 1500 | 1500 | 1500
550 | OLBIA | BUSTA | SO UROLOGIA | OT_SET URETROTOMO OTIS | 1 | R.WOLF | 8517.00 | URETROTOMO OTIS | 1500 | 1500 | 1500
806 | CARBONIA | BUSTA | SO UROLOGIA | OT_SET URETROTOMO OTIS STORZ | 1 | KARL STORZ | 27578A | Uretrotomo sec. OTIS-MAUERMAYER | 1500 | 1500 | 1500
1501 | CAGLIARI | BUSTA | SO UROLOGIA | OT_SET URETROTOMO OTIS | 2 | R.WOLF | 8517.00 | URETROTOMO OTIS | 1500 | 1500 | 3000
1860 | LANUSEI | BUSTA | SO UROLOGIA | OT_SET URETROTOMO OTIS | 1 | R.WOLF | 8517.00 | URETROTOMO OTIS | 1500 | 1500 | 1500
2312 | NUORO | BUSTA | SO UROLOGIA | OT_SET URETROTOMO OTIS | 2 | R.WOLF | 8517.00 | URETROTOMO OTIS | 1500 | 1500 | 3000
3108 | ORISTANO | BUSTA | SO UROLOGIA | OT_SET URETROTOMO OTIS | 2 | R.WOLF | 8517.00 | URETROTOMO OTIS | 1500 | 1500 | 3000
3552 | SAN GAVINO | BUSTA | SO UROLOGIA | OT_SET URETROTOMO OTIS | 2 | R.WOLF | 8517.00 | URETROTOMO OTIS | 1500 | 1500 | 3000
75 | ALGHERO | BUSTA | SO GINECOLOGIA | OT_RESETTORE OLYMPUS | 2 | WENKERT | 8300043283 | ELEMENTO OPERATIVO RESETTORE BIPOLARE | listino non presente | 1406.3553 | 2812.7105
92 | ALGHERO | BUSTA | SO GINECOLOGIA | OT_RESETTORE GYNECARE GINE | 3 | GYNECARE | 01931 | ELEMENTO OPERATIVO RESETTORE BIPOLARE GYNECARE | listino non presente | 1406.3553 | 4219.0658
95 | ALGHERO | BUSTA | SO GINECOLOGIA | OT_RESETTORE GYNECARE GINE | 3 | GYNECARE | 01705 | Resettore Gynecare 30° | listino non presente | 1406.3553 | 4219.0658
338 | OLBIA | BUSTA | SO CHIRURGIA GENERALE | OT_IMBUSTATO SINGOLO OLBIA | 2 | OLYMPUS | WA22366T | ELEMNTO OPERATIVO ATTIVO | listino non presente | 1406.3553 | 2812.7105
380 | OLBIA | BUSTA | SO GINECOLOGIA | OT_RESETTORE OLYMPUS | 2 | WENKERT | 8300043283 | ELEMENTO OPERATIVO RESETTORE BIPOLARE | listino non presente | 1406.3553 | 2812.7105
401 | OLBIA | BUSTA | SO GINECOLOGIA | OT_RESETTORE GYNECARE | 2 | GYNECARE | 01931 | ELEMENTO OPERATIVO RESETTORE BIPOLARE GYNECARE | listino non presente | 1406.3553 | 2812.7105
477 | OLBIA | CONTAINER | SO UROLOGIA | OT_RESETTORE OLYMPUS PASSIVO | 2 | OLYMPUS | WA22367A | TRASLATORE OLYMPUS 12°-30° | listino non presente | 1406.3553 | 2812.7105
546 | OLBIA | BUSTA | SO UROLOGIA | OT_URETROTOMO OLYMPUS | 2 | OLYMPUS | 22801-006 | ELEMENTO OPERATIVO RESETTORE | listino non presente | 1406.3553 | 2812.7105
1226 | CAGLIARI | BUSTA | SO GINECOLOGIA | OT_RESETTORE GYNECARE | 4 | GYNECARE | 01931 | ELEMENTO OPERATIVO RESETTORE BIPOLARE GYNECARE | listino non presente | 1406.3553 | 5625.4211
1529 | CAGLIARI | BUSTA | SO UROLOGIA | OT_IMBUSTATO SINGOLO SS CAGLIARI | 4 | WENKERT | 100-110-GY-ST | Working element | listino non presente | 1406.3553 | 5625.4211
1749 | LANUSEI | BUSTA | SO GINECOLOGIA | OT_RESETTORE OLYMPUS | 1 | WENKERT | 8300043283 | ELEMENTO OPERATIVO RESETTORE BIPOLARE | listino non presente | 1406.3553 | 1406.3553
1949 | LANUSEI | BUSTA | SO ORTOPEDIA E TRAUMATOLOGIA | OT_OTTICA ARTROSCOPIA POLSO (LANUSEI) | 2 | LINVATEC | C3252 | Kit camicia 3,4 mm per ottiche 0°, 30° e 70°, diam. 2,5 mm, con ott. trocar e smusso | listino non presente | 1406.3553 | 2812.7105
2106 | NUORO | BUSTA | SO GINECOLOGIA | OT_RESETTORE OLYMPUS | 3 | WENKERT | 8300043283 | ELEMENTO OPERATIVO RESETTORE BIPOLARE | listino non presente | 1406.3553 | 4219.0658
2123 | NUORO | BUSTA | SO GINECOLOGIA | OT_RESETTORE GYNECARE GINE | 1 | GYNECARE | 01931 | ELEMENTO OPERATIVO RESETTORE BIPOLARE GYNECARE | listino non presente | 1406.3553 | 1406.3553
2126 | NUORO | BUSTA | SO GINECOLOGIA | OT_RESETTORE GYNECARE GINE | 1 | GYNECARE | 01705 | Resettore Gynecare 30° | listino non presente | 1406.3553 | 1406.3553
2308 | NUORO | BUSTA | SO UROLOGIA | OT_URETROTOMO OLYMPUS | 2 | OLYMPUS | 22801-006 | ELEMENTO OPERATIVO RESETTORE | listino non presente | 1406.3553 | 2812.7105
2932 | ORISTANO | BUSTA | SO GINECOLOGIA | OT_RESETTORE GYNECARE | 4 | GYNECARE | 01931 | ELEMENTO OPERATIVO RESETTORE BIPOLARE GYNECARE | listino non presente | 1406.3553 | 5625.4211
3125 | ORISTANO | BUSTA | SO UROLOGIA | OT_IMBUSTATO SINGOLO ORISTANO | 4 | GYRUS | 217146811 | ELEMENTO OPERATIVO GYRUS | listino non presente | 1406.3553 | 5625.4211
3408 | SAN GAVINO | BUSTA | SO GINECOLOGIA | OT_RESETTORE OLYMPUS | 4 | WENKERT | 8300043283 | ELEMENTO OPERATIVO RESETTORE BIPOLARE | listino non presente | 1406.3553 | 5625.4211
3430 | SAN GAVINO | BUSTA | SO GINECOLOGIA | OT_RESETTORE GYNECARE GINE | 2 | GYNECARE | 01931 | ELEMENTO OPERATIVO RESETTORE BIPOLARE GYNECARE | listino non presente | 1406.3553 | 2812.7105
3433 | SAN GAVINO | BUSTA | SO GINECOLOGIA | OT_RESETTORE GYNECARE GINE | 2 | GYNECARE | 01705 | Resettore Gynecare 30° | listino non presente | 1406.3553 | 2812.7105
1072 | CAGLIARI | CONTAINER | SO GINECOLOGIA | OT_BOOK-WALTER | 1 | MEDICON | 57.45.58 | anello segmentato ovale largo 31x50cm | 1352.2 | 1352.2 | 1352.2
1230 | CAGLIARI | BUSTA | SO GINECOLOGIA | OT_SET ASPIRATORE IRRIGATORE 3/5MM | 1 | KARL STORZ | 37113A | Impugnatura di aspirazione e irrigazione | 1324.8 | 1324.8 | 1324.8
20 | ALGHERO | BUSTA | SO CHIRURGIA GENERALE | OT_IMBUSTATO VIDEOLAPARO EXTRA | 4 | KARL STORZ | 26173KAF | Macro-portaghi, 5 mm, 33 cm | 1323 | 1323 | 5292
21 | ALGHERO | BUSTA | SO CHIRURGIA GENERALE | OT_IMBUSTATO VIDEOLAPARO EXTRA | 4 | KARL STORZ | 26173KAL | Macro-portaghi, 5 mm, 33 cm | 1323 | 1323 | 5292
307 | OLBIA | BUSTA | SO CHIRURGIA GENERALE | OT_IMBUSTATO VIDEOLAPARO EXTRA | 4 | KARL STORZ | 26173KAF | Macro-portaghi, 5 mm, 33 cm | 1323 | 1323 | 5292
308 | OLBIA | BUSTA | SO CHIRURGIA GENERALE | OT_IMBUSTATO VIDEOLAPARO EXTRA | 4 | KARL STORZ | 26173KAL | Macro-portaghi, 5 mm, 33 cm | 1323 | 1323 | 5292
919 | OZIERI | BUSTA | SO CHIRURGIA GENERALE | OT_IMBUSTATO VIDEOLAPARO EXTRA | 2 | KARL STORZ | 26173KAF | Macro-portaghi, 5 mm, 33 cm | 1323 | 1323 | 2646
920 | OZIERI | BUSTA | SO CHIRURGIA GENERALE | OT_IMBUSTATO VIDEOLAPARO EXTRA | 2 | KARL STORZ | 26173KAL | Macro-portaghi, 5 mm, 33 cm | 1323 | 1323 | 2646
1016 | CAGLIARI | BUSTA | SO CHIRURGIA GENERALE | OT_IMBUSTATO VIDEOLAPARO EXTRA | 4 | KARL STORZ | 26173KAF | Macro-portaghi, 5 mm, 33 cm | 1323 | 1323 | 5292
1017 | CAGLIARI | BUSTA | SO CHIRURGIA GENERALE | OT_IMBUSTATO VIDEOLAPARO EXTRA | 4 | KARL STORZ | 26173KAL | Macro-portaghi, 5 mm, 33 cm | 1323 | 1323 | 5292
1541 | CAGLIARI | BUSTA | SO UROLOGIA | OT_IMBUSTATO SINGOLO SS CAGLIARI | 2 | KARL STORZ | 26173KAF | Macro-portaghi, 5 mm, 33 cm | 1323 | 1323 | 2646
1692 | LANUSEI | BUSTA | SO CHIRURGIA GENERALE | OT_IMBUSTATO VIDEOLAPARO EXTRA | 2 | KARL STORZ | 26173KAF | Macro-portaghi, 5 mm, 33 cm | 1323 | 1323 | 2646
1693 | LANUSEI | BUSTA | SO CHIRURGIA GENERALE | OT_IMBUSTATO VIDEOLAPARO EXTRA | 2 | KARL STORZ | 26173KAL | Macro-portaghi, 5 mm, 33 cm | 1323 | 1323 | 2646
1974 | NUORO | BUSTA | SO CHIRURGIA GENERALE | OT_IMBUSTATO VIDEOLAPARO EXTRA | 4 | KARL STORZ | 26173KAF | Macro-portaghi, 5 mm, 33 cm | 1323 | 1323 | 5292
1975 | NUORO | BUSTA | SO CHIRURGIA GENERALE | OT_IMBUSTATO VIDEOLAPARO EXTRA | 4 | KARL STORZ | 26173KAL | Macro-portaghi, 5 mm, 33 cm | 1323 | 1323 | 5292
2558 | IGLESIAS | BUSTA | SO CHIRURGIA GENERALE | OT_IMBUSTATO VIDEOLAPARO EXTRA | 2 | KARL STORZ | 26173KAF | Macro-portaghi, 5 mm, 33 cm | 1323 | 1323 | 2646
2559 | IGLESIAS | BUSTA | SO CHIRURGIA GENERALE | OT_IMBUSTATO VIDEOLAPARO EXTRA | 2 | KARL STORZ | 26173KAL | Macro-portaghi, 5 mm, 33 cm | 1323 | 1323 | 2646
2783 | ORISTANO | BUSTA | SO CHIRURGIA GENERALE | OT_IMBUSTATO VIDEOLAPARO EXTRA | 2 | KARL STORZ | 26173KAF | Macro-portaghi, 5 mm, 33 cm | 1323 | 1323 | 2646
2784 | ORISTANO | BUSTA | SO CHIRURGIA GENERALE | OT_IMBUSTATO VIDEOLAPARO EXTRA | 2 | KARL STORZ | 26173KAL | Macro-portaghi, 5 mm, 33 cm | 1323 | 1323 | 2646
3829 | ISILI | BUSTA | SO CHIRURGIA GENERALE | OT_IMBUSTATO VIDEOLAPARO EXTRA | 2 | KARL STORZ | 26173KAF | Macro-portaghi, 5 mm, 33 cm | 1323 | 1323 | 2646
3830 | ISILI | BUSTA | SO CHIRURGIA GENERALE | OT_IMBUSTATO VIDEOLAPARO EXTRA | 2 | KARL STORZ | 26173KAL | Macro-portaghi, 5 mm, 33 cm | 1323 | 1323 | 2646
41 | ALGHERO | CONTAINER | SO GINECOLOGIA | OT_MANIPOLATORE UTERINO HOHL | 1 | Karl Storz | 26168KA | Impugnatura, per 26168K | 1292.4 | 1292.4 | 1292.4
346 | OLBIA | CONTAINER | SO GINECOLOGIA | OT_MANIPOLATORE UTERINO HOHL | 3 | Karl Storz | 26168KA | Impugnatura, per 26168K | 1292.4 | 1292.4 | 3877.2
2072 | NUORO | CONTAINER | SO GINECOLOGIA | OT_MANIPOLATORE UTERINO HOHL | 4 | Karl Storz | 26168KA | Impugnatura, per 26168K | 1292.4 | 1292.4 | 5169.6
2588 | IGLESIAS | CONTAINER | SO GINECOLOGIA | OT_MANIPOLATORE UTERINO HOHL | 2 | Karl Storz | 26168KA | Impugnatura, per 26168K | 1292.4 | 1292.4 | 2584.8
2885 | ORISTANO | CONTAINER | SO GINECOLOGIA | OT_MANIPOLATORE UTERINO HOHL | 1 | Karl Storz | 26168KA | Impugnatura, per 26168K | 1292.4 | 1292.4 | 1292.4
3374 | SAN GAVINO | CONTAINER | SO GINECOLOGIA | OT_MANIPOLATORE UTERINO HOHL | 2 | Karl Storz | 26168KA | Impugnatura, per 26168K | 1292.4 | 1292.4 | 2584.8
1539 | CAGLIARI | BUSTA | SO UROLOGIA | OT_IMBUSTATO SINGOLO SS CAGLIARI | 2 | KARL STORZ | 26173KL | Macro-portaghi, 5 mm, 33 cm | 1285.2 | 1285.2 | 2570.4
1540 | CAGLIARI | BUSTA | SO UROLOGIA | OT_IMBUSTATO SINGOLO SS CAGLIARI | 2 | KARL STORZ | 26173KC | Macro-portaghi, 5 mm, 33 cm | 1285.2 | 1285.2 | 2570.4
140 | ALGHERO | CONTAINER | SO UROLOGIA | OT_DIVARICATORE OMNITRAC | 1 | GEISTER | 30-4055 | Retrattore valva 200x75mm L230 valva mobile | listino non presente | 1217.1491 | 1217.1491
444 | OLBIA | CONTAINER | SO UROLOGIA | OT_DIVARICATORE OMNITRAC | 1 | GEISTER | 30-4055 | Retrattore valva 200x75mm L230 valva mobile | listino non presente | 1217.1491 | 1217.1491
1790 | LANUSEI | CONTAINER | SO UROLOGIA | OT_DIVARICATORE OMNITRAC | 1 | GEISTER | 30-4055 | Retrattore valva 200x75mm L230 valva mobile | listino non presente | 1217.1491 | 1217.1491
2058 | NUORO | CONTAINER | SO CHIRURGIA VASCOLARE | OT_DIVARICATORE OMNITRAC | 1 | GEISTER | 30-4055 | Retrattore valva 200x75mm L230 valva mobile | listino non presente | 1217.1491 | 1217.1491
2161 | NUORO | CONTAINER | SO UROLOGIA | OT_DIVARICATORE OMNITRAC | 1 | GEISTER | 30-4055 | Retrattore valva 200x75mm L230 valva mobile | listino non presente | 1217.1491 | 1217.1491
3001 | ORISTANO | CONTAINER | SO UROLOGIA | OT_DIVARICATORE OMNITRAC | 1 | GEISTER | 30-4055 | Retrattore valva 200x75mm L230 valva mobile | listino non presente | 1217.1491 | 1217.1491
61 | ALGHERO | CONTAINER | SO GINECOLOGIA | OT_VIDEOLAPARO | 3 |  |  | CONTROPORTAGHI | listino non presente | 1211.6462 | 3634.9385
155 | ALGHERO | CONTAINER | SO UROLOGIA | OT_LAPAROSCOPIA UROLOGIA | 2 |  |  | CONTROPORTAGHI | listino non presente | 1211.6462 | 2423.2923
366 | OLBIA | CONTAINER | SO GINECOLOGIA | OT_VIDEOLAPARO | 3 |  |  | CONTROPORTAGHI | listino non presente | 1211.6462 | 3634.9385
459 | OLBIA | CONTAINER | SO UROLOGIA | OT_LAPAROSCOPIA UROLOGIA | 2 |  |  | CONTROPORTAGHI | listino non presente | 1211.6462 | 2423.2923
721 | CARBONIA | CONTAINER | SO UROLOGIA | OT_LAPAROSCOPIA UROLOGIA | 1 |  |  | CONTROPORTAGHI | listino non presente | 1211.6462 | 1211.6462
1151 | CAGLIARI | CONTAINER | SO GINECOLOGIA | OT_VIDEOLAPARO | 3 |  |  | CONTROPORTAGHI | listino non presente | 1211.6462 | 3634.9385
1287 | CAGLIARI | CONTAINER | SO UROLOGIA | OT_LAPAROSCOPIA UROLOGIA | 2 |  |  | CONTROPORTAGHI | listino non presente | 1211.6462 | 2423.2923
1735 | LANUSEI | CONTAINER | SO GINECOLOGIA | OT_VIDEOLAPARO | 2 |  |  | CONTROPORTAGHI | listino non presente | 1211.6462 | 2423.2923
2032 | NUORO | BUSTA | SO CHIRURGIA GENERALE | OT_IMBUSTATO SINGOLO NUORO | 2 | AESCULAP | PL414R | DUROGRIP PORTAGHI AUTORIENTAB.5/310MM | non trovato nei nostri listini | 1211.6462 | 2423.2923
2092 | NUORO | CONTAINER | SO GINECOLOGIA | OT_VIDEOLAPARO | 3 |  |  | CONTROPORTAGHI | listino non presente | 1211.6462 | 3634.9385
2176 | NUORO | CONTAINER | SO UROLOGIA | OT_LAPAROSCOPIA UROLOGIA | 2 |  |  | CONTROPORTAGHI | listino non presente | 1211.6462 | 2423.2923
2608 | IGLESIAS | CONTAINER | SO GINECOLOGIA | OT_VIDEOLAPARO | 3 |  |  | CONTROPORTAGHI | listino non presente | 1211.6462 | 3634.9385
2905 | ORISTANO | CONTAINER | SO GINECOLOGIA | OT_VIDEOLAPARO | 3 |  |  | CONTROPORTAGHI | listino non presente | 1211.6462 | 3634.9385
3016 | ORISTANO | CONTAINER | SO UROLOGIA | OT_LAPAROSCOPIA UROLOGIA | 1 |  |  | CONTROPORTAGHI | listino non presente | 1211.6462 | 1211.6462
3394 | SAN GAVINO | CONTAINER | SO GINECOLOGIA | OT_VIDEOLAPARO | 3 |  |  | CONTROPORTAGHI | listino non presente | 1211.6462 | 3634.9385
3466 | SAN GAVINO | CONTAINER | SO UROLOGIA | OT_LAPAROSCOPIA UROLOGIA | 2 |  |  | CONTROPORTAGHI | listino non presente | 1211.6462 | 2423.2923
43 | ALGHERO | CONTAINER | SO GINECOLOGIA | OT_MANIPOLATORE UTERINO HOHL | 1 | Karl Storz | 26168KC | Campana, Ø 40 mm, lunghezza 30 mm | 1155.6 | 1155.6 | 1155.6
44 | ALGHERO | CONTAINER | SO GINECOLOGIA | OT_MANIPOLATORE UTERINO HOHL | 1 | Karl Storz | 26168KD | Campana, Ø 35 mm, lunghezza 30 mm | 1155.6 | 1155.6 | 1155.6
45 | ALGHERO | CONTAINER | SO GINECOLOGIA | OT_MANIPOLATORE UTERINO HOHL | 1 | Karl Storz | 26168KE | Campana, Ø 32 mm, lunghezza 30 mm | 1155.6 | 1155.6 | 1155.6
348 | OLBIA | CONTAINER | SO GINECOLOGIA | OT_MANIPOLATORE UTERINO HOHL | 3 | Karl Storz | 26168KC | Campana, Ø 40 mm, lunghezza 30 mm | 1155.6 | 1155.6 | 3466.8
349 | OLBIA | CONTAINER | SO GINECOLOGIA | OT_MANIPOLATORE UTERINO HOHL | 3 | Karl Storz | 26168KD | Campana, Ø 35 mm, lunghezza 30 mm | 1155.6 | 1155.6 | 3466.8
350 | OLBIA | CONTAINER | SO GINECOLOGIA | OT_MANIPOLATORE UTERINO HOHL | 3 | Karl Storz | 26168KE | Campana, Ø 32 mm, lunghezza 30 mm | 1155.6 | 1155.6 | 3466.8
2074 | NUORO | CONTAINER | SO GINECOLOGIA | OT_MANIPOLATORE UTERINO HOHL | 4 | Karl Storz | 26168KC | Campana, Ø 40 mm, lunghezza 30 mm | 1155.6 | 1155.6 | 4622.4
2075 | NUORO | CONTAINER | SO GINECOLOGIA | OT_MANIPOLATORE UTERINO HOHL | 4 | Karl Storz | 26168KD | Campana, Ø 35 mm, lunghezza 30 mm | 1155.6 | 1155.6 | 4622.4
2076 | NUORO | CONTAINER | SO GINECOLOGIA | OT_MANIPOLATORE UTERINO HOHL | 4 | Karl Storz | 26168KE | Campana, Ø 32 mm, lunghezza 30 mm | 1155.6 | 1155.6 | 4622.4
2590 | IGLESIAS | CONTAINER | SO GINECOLOGIA | OT_MANIPOLATORE UTERINO HOHL | 2 | Karl Storz | 26168KC | Campana, Ø 40 mm, lunghezza 30 mm | 1155.6 | 1155.6 | 2311.2
2591 | IGLESIAS | CONTAINER | SO GINECOLOGIA | OT_MANIPOLATORE UTERINO HOHL | 2 | Karl Storz | 26168KD | Campana, Ø 35 mm, lunghezza 30 mm | 1155.6 | 1155.6 | 2311.2
2592 | IGLESIAS | CONTAINER | SO GINECOLOGIA | OT_MANIPOLATORE UTERINO HOHL | 2 | Karl Storz | 26168KE | Campana, Ø 32 mm, lunghezza 30 mm | 1155.6 | 1155.6 | 2311.2
2887 | ORISTANO | CONTAINER | SO GINECOLOGIA | OT_MANIPOLATORE UTERINO HOHL | 1 | Karl Storz | 26168KC | Campana, Ø 40 mm, lunghezza 30 mm | 1155.6 | 1155.6 | 1155.6
2888 | ORISTANO | CONTAINER | SO GINECOLOGIA | OT_MANIPOLATORE UTERINO HOHL | 1 | Karl Storz | 26168KD | Campana, Ø 35 mm, lunghezza 30 mm | 1155.6 | 1155.6 | 1155.6
2889 | ORISTANO | CONTAINER | SO GINECOLOGIA | OT_MANIPOLATORE UTERINO HOHL | 1 | Karl Storz | 26168KE | Campana, Ø 32 mm, lunghezza 30 mm | 1155.6 | 1155.6 | 1155.6
3376 | SAN GAVINO | CONTAINER | SO GINECOLOGIA | OT_MANIPOLATORE UTERINO HOHL | 2 | Karl Storz | 26168KC | Campana, Ø 40 mm, lunghezza 30 mm | 1155.6 | 1155.6 | 2311.2
3377 | SAN GAVINO | CONTAINER | SO GINECOLOGIA | OT_MANIPOLATORE UTERINO HOHL | 2 | Karl Storz | 26168KD | Campana, Ø 35 mm, lunghezza 30 mm | 1155.6 | 1155.6 | 2311.2
3378 | SAN GAVINO | CONTAINER | SO GINECOLOGIA | OT_MANIPOLATORE UTERINO HOHL | 2 | Karl Storz | 26168KE | Campana, Ø 32 mm, lunghezza 30 mm | 1155.6 | 1155.6 | 2311.2
1263 | CAGLIARI | BUSTA | SO GINECOLOGIA | OT_MANIPOLATORE RUMI | 1 | COOPER SURGICA | UMH650 | MANIPOLATORE UTERINO RUMI II | listino non presente | 1130.7308 | 1130.7308
822 | CARBONIA | BUSTA | SO UROLOGIA | OT_IMBUSTATO SINGOLO CARBONIA | 3 | KARL STORZ | 27072A | Pinza ottica, da biopsia | 1126.8 | 1126.8 | 3380.4
1531 | CAGLIARI | BUSTA | SO UROLOGIA | OT_IMBUSTATO SINGOLO SS CAGLIARI | 5 | KARL STORZ | 27072A | Pinza ottica, da biopsia | 1126.8 | 1126.8 | 5634
3133 | ORISTANO | BUSTA | SO UROLOGIA | OT_IMBUSTATO SINGOLO ORISTANO | 2 | KARL STORZ | 27072A | Pinza ottica, da biopsia | 1126.8 | 1126.8 | 2253.6
495 | OLBIA | CONTAINER | SO UROLOGIA | OT_CISTOSCOPIO COMPLETO STORZ 20CH | 2 | KARL STORZ | 27026EF | Inserto operativo con leva di comando | 1042.2 | 1042.2 | 2084.4
824 | CARBONIA | BUSTA | SO UROLOGIA | OT_IMBUSTATO SINGOLO CARBONIA | 1 | KARL STORZ | 27026EF | Inserto operativo con leva di comando | 1042.2 | 1042.2 | 1042.2
1458 | CAGLIARI | CONTAINER | SO UROLOGIA | OT_CISTOSCOPIO COMPLETO STORZ 20CH | 2 | KARL STORZ | 27026EF | Inserto operativo con leva di comando | 1042.2 | 1042.2 | 2084.4
1470 | CAGLIARI | CONTAINER | SO UROLOGIA | OT_CISTOSCOPIO COMPLETO STORZ 22CH | 2 | KARL STORZ | 27026EF | Inserto operativo con leva di comando | 1042.2 | 1042.2 | 2084.4
1483 | CAGLIARI | CONTAINER | SO UROLOGIA | OT_CISTOSCOPIO COMPLETO STORZ 25CH | 2 | KARL STORZ | 27026EF | Inserto operativo con leva di comando | 1042.2 | 1042.2 | 2084.4
1829 | LANUSEI | CONTAINER | SO UROLOGIA | OT_CISTOSCOPIO COMPLETO STORZ 20CH | 1 | KARL STORZ | 27026EF | Inserto operativo con leva di comando | 1042.2 | 1042.2 | 1042.2
1841 | LANUSEI | CONTAINER | SO UROLOGIA | OT_CISTOSCOPIO COMPLETO STORZ 22CH | 2 | KARL STORZ | 27026EF | Inserto operativo con leva di comando | 1042.2 | 1042.2 | 2084.4
1854 | LANUSEI | CONTAINER | SO UROLOGIA | OT_CISTOSCOPIO COMPLETO STORZ 25CH | 1 | KARL STORZ | 27026EF | Inserto operativo con leva di comando | 1042.2 | 1042.2 | 1042.2
2272 | NUORO | CONTAINER | SO UROLOGIA | OT_CISTOSCOPIO COMPLETO STORZ 22CH | 3 | KARL STORZ | 27026EF | Inserto operativo con leva di comando | 1042.2 | 1042.2 | 3126.6
3134 | ORISTANO | BUSTA | SO UROLOGIA | OT_IMBUSTATO SINGOLO ORISTANO | 1 | KARL STORZ | 27026EF | Inserto operativo con leva di comando | 1042.2 | 1042.2 | 1042.2
3235 | ORISTANO | CONTAINER | SO ORTOPEDIA E TRAUMATOLOGIA | OT_PINZE DI MATTA PIU' BACINO | 2 | SYNTHES | 329.080 | Bending Iron for Reconstruction Plates 3.5 and 4.5, length 190 mm |  | 1000 | 2000
1672 | CAGLIARI | BUSTA | SO MAXILLO | OT_IMBUSTATO SINGOLO SS CAGLIARI | 1 | STRYKER | 5100-004-000 | CAVO DI CONNESSIONE |  | 1000 | 1000
2530 | NUORO | BUSTA | SO OCULISTICA | OT_ELETTRO CAUTERIO SURGITRON | 2 | ELLMANN | IEC-X3FHPB | Elettrobisturi con 3 bottoni |  | 1000 | 2000
623 | OLBIA | CONTAINER | SO ORTOPEDIA E TRAUMATOLOGIA | OT_MINI MOTORE | 2 | STRYKER | 4100-125 | LANCIAFILI DA 2,0 A 3,2MM |  | 1000 | 2000
2391 | NUORO | CONTAINER | SO ORTOPEDIA E TRAUMATOLOGIA | OT_MINI MOTORE | 3 | STRYKER | 4100-125 | LANCIAFILI DA 2,0 A 3,2MM |  | 1000 | 3000
3207 | ORISTANO | CONTAINER | SO ORTOPEDIA E TRAUMATOLOGIA | OT_PINZE DI MATTA PIU' BACINO | 2 | SYNTHES | 398.860 | PINZA RIDUZIONE PELVICA RETTA P.SFERICHE LUNGA | listino non presente | 983.402 | 1966.804
3209 | ORISTANO | CONTAINER | SO ORTOPEDIA E TRAUMATOLOGIA | OT_PINZE DI MATTA PIU' BACINO | 1 | SYNTHES | 398.870 | PINZA PELVICA DA RIDUZIONE L | listino non presente | 983.402 | 983.402
3211 | ORISTANO | CONTAINER | SO ORTOPEDIA E TRAUMATOLOGIA | OT_PINZE DI MATTA PIU' BACINO | 1 | SYNTHES | 03.100.024 | PINZE DA RIDUZIONE PELVICA ASSIMETRICA | listino non presente | 983.402 | 983.402
3212 | ORISTANO | CONTAINER | SO ORTOPEDIA E TRAUMATOLOGIA | OT_PINZE DI MATTA PIU' BACINO | 1 | SYNTHES | 398.880 | PELVIS-REPOSITION FORCEPS 330MM | listino non presente | 983.402 | 983.402
3213 | ORISTANO | CONTAINER | SO ORTOPEDIA E TRAUMATOLOGIA | OT_PINZE DI MATTA PIU' BACINO | 1 | SYNTHES | 03.100.025 | PINZA DA RIDUZIONE PELVICA CM 25 | listino non presente | 983.402 | 983.402
3214 | ORISTANO | CONTAINER | SO ORTOPEDIA E TRAUMATOLOGIA | OT_PINZE DI MATTA PIU' BACINO | 1 | SYNTHES | 398.740 | PELVIS-REPOSITION FORCEPS 190MM | listino non presente | 983.402 | 983.402
3215 | ORISTANO | CONTAINER | SO ORTOPEDIA E TRAUMATOLOGIA | OT_PINZE DI MATTA PIU' BACINO | 1 | SYNTHES | 398.750 | PELVIS-REPOSITION FORCEPS 260 MM | listino non presente | 983.402 | 983.402
3228 | ORISTANO | CONTAINER | SO ORTOPEDIA E TRAUMATOLOGIA | OT_PINZE DI MATTA PIU' BACINO | 2 | SYNTHES | 398.890 | PINZA RIDUZIONE PELVICA ANGOLATA P.SFERICHE L.250MM | listino non presente | 983.402 | 1966.804
3230 | ORISTANO | CONTAINER | SO ORTOPEDIA E TRAUMATOLOGIA | OT_PINZE DI MATTA PIU' BACINO | 1 | SYNTHES | 399.092 | PINZA DI RIDUZIONE,CON PUNTE, CHIUSURA FINA,222MM | listino non presente | 983.402 | 983.402
3233 | ORISTANO | CONTAINER | SO ORTOPEDIA E TRAUMATOLOGIA | OT_PINZE DI MATTA PIU' BACINO | 1 | SYNTHES | 398.850 | PINZA DA RIDUZIONE DA BACINO | listino non presente | 983.402 | 983.402
3234 | ORISTANO | CONTAINER | SO ORTOPEDIA E TRAUMATOLOGIA | OT_PINZE DI MATTA PIU' BACINO | 2 | SYNTHES | 398.84 | Pelvic Reduction Forceps 8" Oblique W/lock Sm | listino non presente | 983.402 | 1966.804
2138 | NUORO | BUSTA | SO GINECOLOGIA | OT_IMBUSTATO SINGOLO NUORO | 2 | AESCULAP | GK882R | PINZETTA BIPOLARE COMPL.ISOLATA 200MM | 978.25 | 978.25 | 1956.5
2139 | NUORO | BUSTA | SO GINECOLOGIA | OT_IMBUSTATO SINGOLO NUORO | 2 | AESCULAP | GK883R | PINZETTA BIPOLARE COMPL.ISOLATA 230MM | 978.25 | 978.25 | 1956.5
2318 | NUORO | BUSTA | SO UROLOGIA | OT_PINZA BIPO + CAVO | 1 | AESCULAP | GK882R | PINZETTA BIPOLARE COMPL.ISOLATA 200MM | 978.25 | 978.25 | 978.25
84 | ALGHERO | BUSTA | SO GINECOLOGIA | OT_ISTEROSCOPIO BETOCCHI | 3 | KARL STORZ | 26160UHW | Pinza da biopsia e da presa, 5 Charr. | 943.2 | 943.2 | 2829.6
90 | ALGHERO | BUSTA | SO GINECOLOGIA | OT_PINZE BIOPSIA + FORBICE | 2 | KARL STORZ | 26160UHW | Pinza da biopsia e da presa, 5 Charr. | 943.2 | 943.2 | 1886.4
389 | OLBIA | BUSTA | SO GINECOLOGIA | OT_ISTEROSCOPIO BETOCCHI | 6 | KARL STORZ | 26160UHW | Pinza da biopsia e da presa, 5 Charr. | 943.2 | 943.2 | 5659.2
395 | OLBIA | BUSTA | SO GINECOLOGIA | OT_PINZE BIOPSIA + FORBICE | 2 | KARL STORZ | 26160UHW | Pinza da biopsia e da presa, 5 Charr. | 943.2 | 943.2 | 1886.4
1212 | CAGLIARI | BUSTA | SO GINECOLOGIA | OT_ISTEROSCOPIO BETOCCHI | 3 | KARL STORZ | 26160UHW | Pinza da biopsia e da presa, 5 Charr. | 943.2 | 943.2 | 2829.6
1218 | CAGLIARI | BUSTA | SO GINECOLOGIA | OT_PINZE BIOPSIA + FORBICE | 9 | KARL STORZ | 26160UHW | Pinza da biopsia e da presa, 5 Charr. | 943.2 | 943.2 | 8488.8
2115 | NUORO | BUSTA | SO GINECOLOGIA | OT_ISTEROSCOPIO BETOCCHI | 6 | KARL STORZ | 26160UHW | Pinza da biopsia e da presa, 5 Charr. | 943.2 | 943.2 | 5659.2
2121 | NUORO | BUSTA | SO GINECOLOGIA | OT_PINZE BIOPSIA + FORBICE | 2 | KARL STORZ | 26160UHW | Pinza da biopsia e da presa, 5 Charr. | 943.2 | 943.2 | 1886.4
2623 | IGLESIAS | BUSTA | SO GINECOLOGIA | OT_ISTEROSCOPIO BETOCCHI | 3 | KARL STORZ | 26160UHW | Pinza da biopsia e da presa, 5 Charr. | 943.2 | 943.2 | 2829.6
2920 | ORISTANO | BUSTA | SO GINECOLOGIA | OT_ISTEROSCOPIO BETOCCHI | 1 | KARL STORZ | 26160UHW | Pinza da biopsia e da presa, 5 Charr. | 943.2 | 943.2 | 943.2
2926 | ORISTANO | BUSTA | SO GINECOLOGIA | OT_PINZE BIOPSIA + FORBICE | 1 | KARL STORZ | 26160UHW | Pinza da biopsia e da presa, 5 Charr. | 943.2 | 943.2 | 943.2
3417 | SAN GAVINO | BUSTA | SO GINECOLOGIA | OT_ISTEROSCOPIO BETOCCHI | 5 | KARL STORZ | 26160UHW | Pinza da biopsia e da presa, 5 Charr. | 943.2 | 943.2 | 4716
3424 | SAN GAVINO | BUSTA | SO GINECOLOGIA | OT_ISTEROSCOPIO BETOCCHI MINI | 2 | KARL STORZ | 26160UHW | Pinza da biopsia e da presa, 5 Charr. | 943.2 | 943.2 | 1886.4
1619 | CAGLIARI | CONTAINER | SO ORL | OT_BRONCOSCOPI | 2 | KARL STORZ | 10338TRA | Lente telescopica, con adattatore | 932.4 | 932.4 | 1864.8
2757 | IGLESIAS | BUSTA | SO ORL | OT_IMBUSTATO SINGOLO IGLESIAS | 1 | KARL STORZ | 41204KKBA | Lama shaver, Ø 3 mm, 40° | 928.8 | 928.8 | 928.8
2972 | ORISTANO | BUSTA | SO GINECOLOGIA | OT_IMBUSTATO SINGOLO ORISTANO | 2 | KARL STORZ | 26159BHW | Pinza da biopsia a cucchiaio,5 Charr. | 921.6 | 921.6 | 1843.2
795 | CARBONIA | BUSTA | SO UROLOGIA | OT_NEFROSCOPIO STORZ 17CH | 1 | KARL STORZ | 27294B | Camicia operativa, 22 Charr. | 898.2 | 898.2 | 898.2
2286 | NUORO | BUSTA | SO UROLOGIA | OT_NEFROSCOPIO CORTO | 2 | KARL STORZ | 27294B | Camicia operativa, 22 Charr. | 898.2 | 898.2 | 1796.4
2290 | NUORO | BUSTA | SO UROLOGIA | OT_NEFROSCOPIO CORTO | 2 | KARL STORZ | 27294B | Camicia operativa, 22 Charr. | 898.2 | 898.2 | 1796.4
523 | OLBIA | BUSTA | SO UROLOGIA | OT_ESTRATTORE DI CALCOLI | 1 | R.WOLF | 8137.841 | Basket, for stone extractor, four-wire, 4 Fr., 640 mm . | listino non presente | 898.0913 | 898.0913
526 | OLBIA | BUSTA | SO UROLOGIA | OT_ESTRATTORE DI CALCOLI | 1 | R.WOLF | 8137.841 | Basket, for stone extractor, four-wire, 4 Fr., 640 mm . | listino non presente | 898.0913 | 898.0913
1477 | CAGLIARI | CONTAINER | SO UROLOGIA | OT_CISTOSCOPIO COMPLETO STORZ 22CH | 2 | KARL STORZ | 27035F | Pinza da presa, 7 Charr., 40 cm | 896.4 | 896.4 | 1792.8
1725 | LANUSEI | BUSTA | SO CHIRURGIA GENERALE | OT_IMBUSTATO SINGOLO LANUSEI | 1 | KARL STORZ | 27035F | Pinza da presa, 7 Charr., 40 cm | 896.4 | 896.4 | 896.4
1848 | LANUSEI | CONTAINER | SO UROLOGIA | OT_CISTOSCOPIO COMPLETO STORZ 22CH | 2 | KARL STORZ | 27035F | Pinza da presa, 7 Charr., 40 cm | 896.4 | 896.4 | 1792.8
2279 | NUORO | CONTAINER | SO UROLOGIA | OT_CISTOSCOPIO COMPLETO STORZ 22CH | 3 | KARL STORZ | 27035F | Pinza da presa, 7 Charr., 40 cm | 896.4 | 896.4 | 2689.2
1243 | CAGLIARI | BUSTA | SO GINECOLOGIA | OT_OTTICA 4K 0° STORZ | 2 | KARL STORZ | 495TIP | Cavo luce a fibre ottiche,300cm, Ø 4,8mm | 891 | 891 | 1782
1246 | CAGLIARI | BUSTA | SO GINECOLOGIA | OT_OTTICA 3D STORZ | 2 | KARL STORZ | 495TIP | Cavo luce a fibre ottiche,300cm, Ø 4,8mm | 891 | 891 | 1782
1716 | LANUSEI | BUSTA | SO CHIRURGIA GENERALE | OT_OTTICA 4K STORZ | 1 | KARL STORZ | 495TIP | Cavo luce a fibre ottiche,300cm, Ø 4,8mm | 891 | 891 | 891
245 | ALGHERO | BUSTA | SO UROLOGIA | OT_IMBUSTATO SINGOLO ALGHERO | 2 | KARL STORZ | 11275FE | Pinza da presa, flessibile, 3 Charr. | 885.6 | 885.6 | 1771.2
693 | CARBONIA | BUSTA | SO CHIRURGIA GENERALE | OT_IMBUSTATO SINGOLO CARBONIA | 2 | ERBE | 20195-000 | PINZA BIPOLARE, RETTA, PUNTE 1MM L.190MM | listino non presente | 846.9833 | 1693.9667
694 | CARBONIA | BUSTA | SO CHIRURGIA GENERALE | OT_IMBUSTATO SINGOLO CARBONIA | 2 | ERBE | 20195-029 | PINZA BIPOLARE, PUNTE SMUSSE 2 X 10MM, 190 MM | listino non presente | 846.9833 | 1693.9667
695 | CARBONIA | BUSTA | SO CHIRURGIA GENERALE | OT_IMBUSTATO SINGOLO CARBONIA | 2 | ERBE | 20195-041 | PINZA BIPOLARE, RETTA, PUNTE 1MM L.225MM | listino non presente | 846.9833 | 1693.9667
696 | CARBONIA | BUSTA | SO CHIRURGIA GENERALE | OT_IMBUSTATO SINGOLO CARBONIA | 2 | ERBE | 20195-030 | PINZA BIPOLARE, PUNTE SMUSSE 2 X 10MM, 225 MM | listino non presente | 846.9833 | 1693.9667
697 | CARBONIA | BUSTA | SO CHIRURGIA GENERALE | OT_IMBUSTATO SINGOLO CARBONIA | 1 | ERBE | 20195-110 | PINZA BIPOLARE, PUNTE SMUSSE 2 X 10MM, 260MM | listino non presente | 846.9833 | 846.9833
701 | CARBONIA | BUSTA | SO CHIRURGIA GENERALE | OT_IMBUSTATO SINGOLO CARBONIA | 2 | ERBE | 20195-200 | PINZA BICLAMP 210MM CON CAVO BIPOLARE | listino non presente | 846.9833 | 1693.9667
702 | CARBONIA | BUSTA | SO CHIRURGIA GENERALE | OT_IMBUSTATO SINGOLO CARBONIA | 2 | ERBE | 20195-203 | BICLAMP 271T, CURVA 18°, LISCIA L.270MM + CAVO 4M | listino non presente | 846.9833 | 1693.9667
703 | CARBONIA | BUSTA | SO CHIRURGIA GENERALE | OT_IMBUSTATO SINGOLO CARBONIA | 2 | ERBE | 20195-280 | BiClamp 280, curva 25°, liscia, lunghezza 280 mm | listino non presente | 846.9833 | 1693.9667
935 | OZIERI | BUSTA | SO CHIRURGIA GENERALE | OT_IMBUSTATO SINGOLO OZIERI | 2 | ERBE | 20195-030 | PINZA BIPOLARE, PUNTE SMUSSE 2 X 10MM, 225 MM | listino non presente | 846.9833 | 1693.9667
1538 | CAGLIARI | BUSTA | SO UROLOGIA | OT_IMBUSTATO SINGOLO SS CAGLIARI | 2 | ERBE | 20195-200 | PINZA BICLAMP 210MM CON CAVO BIPOLARE | listino non presente | 846.9833 | 1693.9667
1549 | CAGLIARI | BUSTA | SO UROLOGIA | OT_IMBUSTATO SINGOLO SS CAGLIARI | 1 | ERBE | 20195-222 | BiClamp 270C, smussa, L. 270mm | listino non presente | 846.9833 | 846.9833
1550 | CAGLIARI | BUSTA | SO UROLOGIA | OT_IMBUSTATO SINGOLO SS CAGLIARI | 1 | ERBE | 20195-200 | PINZA BICLAMP 210MM CON CAVO BIPOLARE | listino non presente | 846.9833 | 846.9833
1551 | CAGLIARI | BUSTA | SO UROLOGIA | OT_IMBUSTATO SINGOLO SS CAGLIARI | 1 | ERBE | 20195-280 | BiClamp 280, curva 25°, liscia, lunghezza 280 mm | listino non presente | 846.9833 | 846.9833
1581 | CAGLIARI | CONTAINER | SO ORL | OT_TRACHEOTOMIA | 4 | ERBE | 20195-029 | PINZA BIPOLARE, PUNTE SMUSSE 2 X 10MM, 190 MM | listino non presente | 846.9833 | 3387.9333
1643 | CAGLIARI | BUSTA | SO ORL | OT_IMBUSTATO SINGOLO SS CAGLIARI | 4 | MICROFRANCE | MCEN54 | PINZA BIPOLARE, MORSO 2,7X7MM L.121MM | listino non presente | 846.9833 | 3387.9333
1648 | CAGLIARI | BUSTA | SO ORL | OT_IMBUSTATO SINGOLO SS CAGLIARI | 12 | ERBE | 20195-029 | PINZA BIPOLARE, PUNTE SMUSSE 2 X 10MM, 190 MM | listino non presente | 846.9833 | 10163.8
2521 | NUORO | BUSTA | SO ORL | OT_IMBUSTATO SINGOLO NUORO | 4 | MICROFRANCE | MCEN54 | PINZA BIPOLARE, MORSO 2,7X7MM L.121MM | listino non presente | 846.9833 | 3387.9333
2569 | IGLESIAS | BUSTA | SO CHIRURGIA GENERALE | OT_IMBUSTATO SINGOLO IGLESIAS | 4 | ERBE | 20195-030 | PINZA BIPOLARE, PUNTE SMUSSE 2 X 10MM, 225 MM | listino non presente | 846.9833 | 3387.9333
2718 | IGLESIAS | BUSTA | SO ORTOPEDIA E TRAUMATOLOGIA | OT_IMBUSTATO SINGOLO IGLESIAS | 10 | ERBE | 20195-029 | PINZA BIPOLARE, PUNTE SMUSSE 2 X 10MM, 190 MM | listino non presente | 846.9833 | 8469.8333
3355 | SAN GAVINO | BUSTA | SO CHIRURGIA GENERALE | OT_IMBUSTATO SINGOLO SAN GAVINO | 1 | ERBE | 20195-280 | BiClamp 280, curva 25°, liscia, lunghezza 280 mm | listino non presente | 846.9833 | 846.9833
3357 | SAN GAVINO | BUSTA | SO CHIRURGIA GENERALE | OT_IMBUSTATO SINGOLO SAN GAVINO | 1 | ERBE | 20195-222 | BiClamp 270C, smussa, L. 270mm | listino non presente | 846.9833 | 846.9833
3676 | TEMPIO | BUSTA | SO CHIRURGIA GENERALE | OT_IMBUSTATO SINGOLO TEMPIO | 2 | ERBE | 20195-000 | PINZA BIPOLARE, RETTA, PUNTE 1MM L.190MM | listino non presente | 846.9833 | 1693.9667
3677 | TEMPIO | BUSTA | SO CHIRURGIA GENERALE | OT_IMBUSTATO SINGOLO TEMPIO | 1 | ERBE | 20195-030 | PINZA BIPOLARE, PUNTE SMUSSE 2 X 10MM, 225 MM | listino non presente | 846.9833 | 846.9833
3790 | MURAVERA | BUSTA | SO CHIRURGIA GENERALE | OT_IMBUSTATO SINGOLO MURAVERA | 2 | ERBE | 20195-030 | PINZA BIPOLARE, PUNTE SMUSSE 2 X 10MM, 225 MM | listino non presente | 846.9833 | 1693.9667
3791 | MURAVERA | BUSTA | SO CHIRURGIA GENERALE | OT_IMBUSTATO SINGOLO MURAVERA | 2 | ERBE | 20195-029 | PINZA BIPOLARE, PUNTE SMUSSE 2 X 10MM, 190 MM | listino non presente | 846.9833 | 1693.9667
14 | ALGHERO | CONTAINER | SO CHIRURGIA GENERALE | OT_VIDEOLAPARO COLECISTI | 4 |  |  | MARYLAND BIPOLARE | listino non presente | 846.9833 | 3387.9333
68 | ALGHERO | CONTAINER | SO GINECOLOGIA | OT_VIDEOLAPARO | 3 |  |  | DISSETTORE BIPOLARE | listino non presente | 846.9833 | 2540.95
152 | ALGHERO | CONTAINER | SO UROLOGIA | OT_LAPAROSCOPIA UROLOGIA | 2 |  |  | MARYLAND BIPOLARE | listino non presente | 846.9833 | 1693.9667
301 | OLBIA | CONTAINER | SO CHIRURGIA GENERALE | OT_VIDEOLAPARO COLECISTI | 4 |  |  | MARYLAND BIPOLARE | listino non presente | 846.9833 | 3387.9333
373 | OLBIA | CONTAINER | SO GINECOLOGIA | OT_VIDEOLAPARO | 3 |  |  | DISSETTORE BIPOLARE | listino non presente | 846.9833 | 2540.95
456 | OLBIA | CONTAINER | SO UROLOGIA | OT_LAPAROSCOPIA UROLOGIA | 2 |  |  | MARYLAND BIPOLARE | listino non presente | 846.9833 | 1693.9667
683 | CARBONIA | CONTAINER | SO CHIRURGIA GENERALE | OT_VIDEOLAPARO COLECISTI | 4 |  |  | MARYLAND BIPOLARE | listino non presente | 846.9833 | 3387.9333
718 | CARBONIA | CONTAINER | SO UROLOGIA | OT_LAPAROSCOPIA UROLOGIA | 1 |  |  | MARYLAND BIPOLARE | listino non presente | 846.9833 | 846.9833
913 | OZIERI | CONTAINER | SO CHIRURGIA GENERALE | OT_VIDEOLAPARO COLECISTI | 2 |  |  | MARYLAND BIPOLARE | listino non presente | 846.9833 | 1693.9667
1010 | CAGLIARI | CONTAINER | SO CHIRURGIA GENERALE | OT_VIDEOLAPARO COLECISTI | 5 |  |  | MARYLAND BIPOLARE | listino non presente | 846.9833 | 4234.9167
1158 | CAGLIARI | CONTAINER | SO GINECOLOGIA | OT_VIDEOLAPARO | 3 |  |  | DISSETTORE BIPOLARE | listino non presente | 846.9833 | 2540.95
1284 | CAGLIARI | CONTAINER | SO UROLOGIA | OT_LAPAROSCOPIA UROLOGIA | 2 |  |  | MARYLAND BIPOLARE | listino non presente | 846.9833 | 1693.9667
1686 | LANUSEI | CONTAINER | SO CHIRURGIA GENERALE | OT_VIDEOLAPARO COLECISTI | 4 |  |  | MARYLAND BIPOLARE | listino non presente | 846.9833 | 3387.9333
1742 | LANUSEI | CONTAINER | SO GINECOLOGIA | OT_VIDEOLAPARO | 2 |  |  | DISSETTORE BIPOLARE | listino non presente | 846.9833 | 1693.9667
1968 | NUORO | CONTAINER | SO CHIRURGIA GENERALE | OT_VIDEOLAPARO COLECISTI | 2 |  |  | MARYLAND BIPOLARE | listino non presente | 846.9833 | 1693.9667
2099 | NUORO | CONTAINER | SO GINECOLOGIA | OT_VIDEOLAPARO | 3 |  |  | DISSETTORE BIPOLARE | listino non presente | 846.9833 | 2540.95
2173 | NUORO | CONTAINER | SO UROLOGIA | OT_LAPAROSCOPIA UROLOGIA | 2 |  |  | MARYLAND BIPOLARE | listino non presente | 846.9833 | 1693.9667
2552 | IGLESIAS | CONTAINER | SO CHIRURGIA GENERALE | OT_VIDEOLAPARO COLECISTI | 3 |  |  | MARYLAND BIPOLARE | listino non presente | 846.9833 | 2540.95
2615 | IGLESIAS | CONTAINER | SO GINECOLOGIA | OT_VIDEOLAPARO | 3 |  |  | DISSETTORE BIPOLARE | listino non presente | 846.9833 | 2540.95
2777 | ORISTANO | CONTAINER | SO CHIRURGIA GENERALE | OT_VIDEOLAPARO COLECISTI | 5 |  |  | MARYLAND BIPOLARE | listino non presente | 846.9833 | 4234.9167
2912 | ORISTANO | CONTAINER | SO GINECOLOGIA | OT_VIDEOLAPARO | 3 |  |  | DISSETTORE BIPOLARE | listino non presente | 846.9833 | 2540.95
3013 | ORISTANO | CONTAINER | SO UROLOGIA | OT_LAPAROSCOPIA UROLOGIA | 1 |  |  | MARYLAND BIPOLARE | listino non presente | 846.9833 | 846.9833
3333 | SAN GAVINO | CONTAINER | SO CHIRURGIA GENERALE | OT_VIDEOLAPARO COLECISTI | 3 |  |  | MARYLAND BIPOLARE | listino non presente | 846.9833 | 2540.95
3401 | SAN GAVINO | CONTAINER | SO GINECOLOGIA | OT_VIDEOLAPARO | 3 |  |  | DISSETTORE BIPOLARE | listino non presente | 846.9833 | 2540.95
3463 | SAN GAVINO | CONTAINER | SO UROLOGIA | OT_LAPAROSCOPIA UROLOGIA | 2 |  |  | MARYLAND BIPOLARE | listino non presente | 846.9833 | 1693.9667
3770 | MURAVERA | CONTAINER | SO CHIRURGIA GENERALE | OT_VIDEOLAPARO COLECISTI | 2 |  |  | MARYLAND BIPOLARE | listino non presente | 846.9833 | 1693.9667
3823 | ISILI | CONTAINER | SO CHIRURGIA GENERALE | OT_VIDEOLAPARO COLECISTI | 2 |  |  | MARYLAND BIPOLARE | listino non presente | 846.9833 | 1693.9667
2464 | NUORO | CONTAINER | SO ORL | OT_FESS NUORO | 2 | KARL STORZ | 41201KK | Lama shaver, Ø 4 mm | 838.8 | 838.8 | 1677.6
2756 | IGLESIAS | BUSTA | SO ORL | OT_IMBUSTATO SINGOLO IGLESIAS | 1 | KARL STORZ | 41201KK | Lama shaver, Ø 4 mm | 838.8 | 838.8 | 838.8
2758 | IGLESIAS | BUSTA | SO ORL | OT_IMBUSTATO SINGOLO IGLESIAS | 1 | KARL STORZ | 41201KKSA | Lama shaver, Ø 3 mm | 838.8 | 838.8 | 838.8
2759 | IGLESIAS | BUSTA | SO ORL | OT_IMBUSTATO SINGOLO IGLESIAS | 1 | KARL STORZ | 41201KSA | Lama shaver, Ø 3 mm | 838.8 | 838.8 | 838.8
1069 | CAGLIARI | CONTAINER | SO GINECOLOGIA | OT_BOOK-WALTER | 1 | MEDICON | 57.45.03 | aggancio p Ø 25mm | 836.6 | 836.6 | 836.6
17 | ALGHERO | CONTAINER | SO CHIRURGIA GENERALE | OT_VIDEOLAPARO COLECISTI | 4 | KARL STORZ | 495NCSC | CAVO A FIBRA OTTICA | 829.8 | 829.8 | 3319.2
35 | ALGHERO | BUSTA | SO CHIRURGIA GENERALE | OT_IMBUSTATO SINGOLO ALGHERO | 3 | KARL STORZ | 495NCSC | Cavo luce a fibre ottiche,250 cm,Ø 4,8mm | 829.8 | 829.8 | 2489.4
116 | ALGHERO | BUSTA | SO GINECOLOGIA | OT_IMBUSTATO SINGOLO ALGHERO | 5 | KARL STORZ | 495NCSC | Cavo luce a fibre ottiche,250 cm,Ø 4,8mm | 829.8 | 829.8 | 4149
240 | ALGHERO | BUSTA | SO UROLOGIA | OT_IMBUSTATO SINGOLO ALGHERO | 5 | KARL STORZ | 495NCSC | Cavo luce a fibre ottiche,250 cm,Ø 4,8mm | 829.8 | 829.8 | 4149
304 | OLBIA | CONTAINER | SO CHIRURGIA GENERALE | OT_VIDEOLAPARO COLECISTI | 4 | KARL STORZ | 495NCSC | CAVO A FIBRA OTTICA | 829.8 | 829.8 | 3319.2
501 | OLBIA | CONTAINER | SO UROLOGIA | OT_CISTOSCOPIO COMPLETO STORZ 20CH | 2 | KARL STORZ | 495NCSC | Cavo luce a fibre ottiche,250 cm,Ø 4,8mm | 829.8 | 829.8 | 1659.6
686 | CARBONIA | CONTAINER | SO CHIRURGIA GENERALE | OT_VIDEOLAPARO COLECISTI | 4 | KARL STORZ | 495NCSC | CAVO A FIBRA OTTICA | 829.8 | 829.8 | 3319.2
736 | CARBONIA | CONTAINER | SO UROLOGIA | OT_RESETTORE COMPLETO STORZ | 5 | KARL STORZ | 495NCSC | Cavo luce a fibre ottiche,250 cm,Ø 4,8mm | 829.8 | 829.8 | 4149
916 | OZIERI | CONTAINER | SO CHIRURGIA GENERALE | OT_VIDEOLAPARO COLECISTI | 2 | KARL STORZ | 495NCSC | CAVO A FIBRA OTTICA | 829.8 | 829.8 | 1659.6
1013 | CAGLIARI | CONTAINER | SO CHIRURGIA GENERALE | OT_VIDEOLAPARO COLECISTI | 5 | KARL STORZ | 495NCSC | CAVO A FIBRA OTTICA | 829.8 | 829.8 | 4149
1362 | CAGLIARI | CONTAINER | SO UROLOGIA | OT_RESETTORE COMPLETO STORZ | 4 | KARL STORZ | 495NCSC | Cavo luce a fibre ottiche,250 cm,Ø 4,8mm | 829.8 | 829.8 | 3319.2
1375 | CAGLIARI | CONTAINER | SO UROLOGIA | OT_RESETTORE LUNGO | 1 | KARL STORZ | 495NCSC | Cavo luce a fibre ottiche,250 cm,Ø 4,8mm | 829.8 | 829.8 | 829.8
1464 | CAGLIARI | CONTAINER | SO UROLOGIA | OT_CISTOSCOPIO COMPLETO STORZ 20CH | 2 | KARL STORZ | 495NCSC | Cavo luce a fibre ottiche,250 cm,Ø 4,8mm | 829.8 | 829.8 | 1659.6
1475 | CAGLIARI | CONTAINER | SO UROLOGIA | OT_CISTOSCOPIO COMPLETO STORZ 22CH | 2 | KARL STORZ | 495NCSC | Cavo luce a fibre ottiche,250 cm,Ø 4,8mm | 829.8 | 829.8 | 1659.6
1488 | CAGLIARI | CONTAINER | SO UROLOGIA | OT_CISTOSCOPIO COMPLETO STORZ 25CH | 2 | KARL STORZ | 495NCSC | Cavo luce a fibre ottiche,250 cm,Ø 4,8mm | 829.8 | 829.8 | 1659.6
1526 | CAGLIARI | BUSTA | SO UROLOGIA | OT_IMBUSTATO SINGOLO SS CAGLIARI | 6 | KARL STORZ | 495NCSC | Cavo luce a fibre ottiche,250 cm,Ø 4,8mm | 829.8 | 829.8 | 4978.8
1689 | LANUSEI | CONTAINER | SO CHIRURGIA GENERALE | OT_VIDEOLAPARO COLECISTI | 4 | KARL STORZ | 495NCSC | CAVO A FIBRA OTTICA | 829.8 | 829.8 | 3319.2
1719 | LANUSEI | BUSTA | SO CHIRURGIA GENERALE | OT_IMBUSTATO SINGOLO LANUSEI | 1 | KARL STORZ | 495NCSC | Cavo luce a fibre ottiche,250 cm,Ø 4,8mm | 829.8 | 829.8 | 829.8
1759 | LANUSEI | BUSTA | SO GINECOLOGIA | OT_ISTEROSCOPIA CON OTTICA 0° 4MM | 2 | KARL STORZ | 495NCSC | Cavo luce a fibre ottiche,250 cm,Ø 4,8mm | 829.8 | 829.8 | 1659.6
1764 | LANUSEI | BUSTA | SO GINECOLOGIA | OT_ISTEROSCOPIA CON OTTICA 30° 4MM | 3 | KARL STORZ | 495NCSC | Cavo luce a fibre ottiche,250 cm,Ø 4,8mm | 829.8 | 829.8 | 2489.4
1796 | LANUSEI | CONTAINER | SO UROLOGIA | OT_RESETTORE COMPLETO STORZ | 3 | KARL STORZ | 495NCSC | Cavo luce a fibre ottiche,250 cm,Ø 4,8mm | 829.8 | 829.8 | 2489.4
1835 | LANUSEI | CONTAINER | SO UROLOGIA | OT_CISTOSCOPIO COMPLETO STORZ 20CH | 1 | KARL STORZ | 495NCSC | Cavo luce a fibre ottiche,250 cm,Ø 4,8mm | 829.8 | 829.8 | 829.8
1846 | LANUSEI | CONTAINER | SO UROLOGIA | OT_CISTOSCOPIO COMPLETO STORZ 22CH | 2 | KARL STORZ | 495NCSC | Cavo luce a fibre ottiche,250 cm,Ø 4,8mm | 829.8 | 829.8 | 1659.6
1859 | LANUSEI | CONTAINER | SO UROLOGIA | OT_CISTOSCOPIO COMPLETO STORZ 25CH | 1 | KARL STORZ | 495NCSC | Cavo luce a fibre ottiche,250 cm,Ø 4,8mm | 829.8 | 829.8 | 829.8
1971 | NUORO | CONTAINER | SO CHIRURGIA GENERALE | OT_VIDEOLAPARO COLECISTI | 2 | KARL STORZ | 495NCSC | CAVO A FIBRA OTTICA | 829.8 | 829.8 | 1659.6
2277 | NUORO | CONTAINER | SO UROLOGIA | OT_CISTOSCOPIO COMPLETO STORZ 22CH | 3 | KARL STORZ | 495NCSC | Cavo luce a fibre ottiche,250 cm,Ø 4,8mm | 829.8 | 829.8 | 2489.4
2555 | IGLESIAS | CONTAINER | SO CHIRURGIA GENERALE | OT_VIDEOLAPARO COLECISTI | 3 | KARL STORZ | 495NCSC | CAVO A FIBRA OTTICA | 829.8 | 829.8 | 2489.4
2780 | ORISTANO | CONTAINER | SO CHIRURGIA GENERALE | OT_VIDEOLAPARO COLECISTI | 5 | KARL STORZ | 495NCSC | CAVO A FIBRA OTTICA | 829.8 | 829.8 | 4149
2859 | ORISTANO | BUSTA | SO CHIRURGIA GENERALE | OT_IMBUSTATO SINGOLO ORISTANO | 1 | KARL STORZ | 495NCSC | Cavo luce a fibre ottiche,250 cm,Ø 4,8mm | 829.8 | 829.8 | 829.8
3120 | ORISTANO | BUSTA | SO UROLOGIA | OT_IMBUSTATO SINGOLO ORISTANO | 1 | KARL STORZ | 495NCSC | Cavo luce a fibre ottiche,250 cm,Ø 4,8mm | 829.8 | 829.8 | 829.8
3336 | SAN GAVINO | CONTAINER | SO CHIRURGIA GENERALE | OT_VIDEOLAPARO COLECISTI | 3 | KARL STORZ | 495NCSC | CAVO A FIBRA OTTICA | 829.8 | 829.8 | 2489.4
3366 | SAN GAVINO | BUSTA | SO CHIRURGIA GENERALE | OT_IMBUSTATO SINGOLO SAN GAVINO | 5 | KARL STORZ | 495NCSC | Cavo luce a fibre ottiche,250 cm,Ø 4,8mm | 829.8 | 829.8 | 4149
3773 | MURAVERA | CONTAINER | SO CHIRURGIA GENERALE | OT_VIDEOLAPARO COLECISTI | 2 | KARL STORZ | 495NCSC | CAVO A FIBRA OTTICA | 829.8 | 829.8 | 1659.6
3826 | ISILI | CONTAINER | SO CHIRURGIA GENERALE | OT_VIDEOLAPARO COLECISTI | 2 | KARL STORZ | 495NCSC | CAVO A FIBRA OTTICA | 829.8 | 829.8 | 1659.6
692 | CARBONIA | BUSTA | SO CHIRURGIA GENERALE | OT_IMBUSTATO SINGOLO CARBONIA | 5 | KARL STORZ | 495NCS | Cavo luce a fibre ottiche,250 mm,Ø 4,8mm | 826.2 | 826.2 | 4131
933 | OZIERI | BUSTA | SO CHIRURGIA GENERALE | OT_IMBUSTATO SINGOLO OZIERI | 2 | KARL STORZ | 495NCS | Cavo luce a fibre ottiche,250 mm,Ø 4,8mm | 826.2 | 826.2 | 1652.4
1059 | CAGLIARI | BUSTA | SO CHIRURGIA GENERALE | OT_IMBUSTATO SINGOLO SS CAGLIARI | 4 | KARL STORZ | 495NCS | Cavo luce a fibre ottiche,250 mm,Ø 4,8mm | 826.2 | 826.2 | 3304.8
1952 | LANUSEI | BUSTA | SO ORTOPEDIA E TRAUMATOLOGIA | OT_OTTICA ARTROSCOPIA POLSO (LANUSEI) | 2 | KARL STORZ | 495NCS | Cavo luce a fibre ottiche,250 mm,Ø 4,8mm | 826.2 | 826.2 | 1652.4
83 | ALGHERO | BUSTA | SO GINECOLOGIA | OT_ISTEROSCOPIO BETOCCHI | 3 | KARL STORZ | 26160SHW | Forbici a molla, 5 Charr. | 815.4 | 815.4 | 2446.2
89 | ALGHERO | BUSTA | SO GINECOLOGIA | OT_PINZE BIOPSIA + FORBICE | 2 | KARL STORZ | 26160SHW | Forbici a molla, 5 Charr. | 815.4 | 815.4 | 1630.8
388 | OLBIA | BUSTA | SO GINECOLOGIA | OT_ISTEROSCOPIO BETOCCHI | 6 | KARL STORZ | 26160SHW | Forbici a molla, 5 Charr. | 815.4 | 815.4 | 4892.4
394 | OLBIA | BUSTA | SO GINECOLOGIA | OT_PINZE BIOPSIA + FORBICE | 2 | KARL STORZ | 26160SHW | Forbici a molla, 5 Charr. | 815.4 | 815.4 | 1630.8
1211 | CAGLIARI | BUSTA | SO GINECOLOGIA | OT_ISTEROSCOPIO BETOCCHI | 3 | KARL STORZ | 26160SHW | Forbici a molla, 5 Charr. | 815.4 | 815.4 | 2446.2
1217 | CAGLIARI | BUSTA | SO GINECOLOGIA | OT_PINZE BIOPSIA + FORBICE | 9 | KARL STORZ | 26160SHW | Forbici a molla, 5 Charr. | 815.4 | 815.4 | 7338.6
2114 | NUORO | BUSTA | SO GINECOLOGIA | OT_ISTEROSCOPIO BETOCCHI | 6 | KARL STORZ | 26160SHW | Forbici a molla, 5 Charr. | 815.4 | 815.4 | 4892.4
2120 | NUORO | BUSTA | SO GINECOLOGIA | OT_PINZE BIOPSIA + FORBICE | 2 | KARL STORZ | 26160SHW | Forbici a molla, 5 Charr. | 815.4 | 815.4 | 1630.8
2622 | IGLESIAS | BUSTA | SO GINECOLOGIA | OT_ISTEROSCOPIO BETOCCHI | 3 | KARL STORZ | 26160SHW | Forbici a molla, 5 Charr. | 815.4 | 815.4 | 2446.2
2919 | ORISTANO | BUSTA | SO GINECOLOGIA | OT_ISTEROSCOPIO BETOCCHI | 1 | KARL STORZ | 26160SHW | Forbici a molla, 5 Charr. | 815.4 | 815.4 | 815.4
2925 | ORISTANO | BUSTA | SO GINECOLOGIA | OT_PINZE BIOPSIA + FORBICE | 1 | KARL STORZ | 26160SHW | Forbici a molla, 5 Charr. | 815.4 | 815.4 | 815.4
3416 | SAN GAVINO | BUSTA | SO GINECOLOGIA | OT_ISTEROSCOPIO BETOCCHI | 5 | KARL STORZ | 26160SHW | Forbici a molla, 5 Charr. | 815.4 | 815.4 | 4077
3423 | SAN GAVINO | BUSTA | SO GINECOLOGIA | OT_ISTEROSCOPIO BETOCCHI MINI | 2 | KARL STORZ | 26160SHW | Forbici a molla, 5 Charr. | 815.4 | 815.4 | 1630.8
1642 | CAGLIARI | BUSTA | SO ORL | OT_IMBUSTATO SINGOLO SS CAGLIARI | 6 | KARL STORZ | 845721 | Pinza bipolare, con aspirazione | 808.2 | 808.2 | 4849.2
2522 | NUORO | BUSTA | SO ORL | OT_IMBUSTATO SINGOLO NUORO | 3 | KARL STORZ | 845721 | Pinza bipolare, con aspirazione | 808.2 | 808.2 | 2424.6
2523 | NUORO | BUSTA | SO ORL | OT_IMBUSTATO SINGOLO NUORO | 3 | KARL STORZ | 845821 | Pinza bipolare, con aspirazione | 808.2 | 808.2 | 2424.6
1265 | CAGLIARI | BUSTA | SO GINECOLOGIA | OT_IMBUSTATO SINGOLO SS CAGLIARI | 4 | KARL STORZ | 495NE | Cavo luce a fibre ottiche,300cm, Ø 4,8mm | 801 | 801 | 3204
3221 | ORISTANO | CONTAINER | SO ORTOPEDIA E TRAUMATOLOGIA | OT_PINZE DI MATTA PIU' BACINO | 1 | ZIMMER | 2346-04 | MANDRINO A T |  | 800 | 800
165 | ALGHERO | CONTAINER | SO UROLOGIA | OT_RESETTORE OLYMPUS OTTICA 12° | 4 | OLYMPUS | A5976 | CESTELLO OLYMPUS 470X220MM | listino non presente | 800 | 3200
173 | ALGHERO | CONTAINER | SO UROLOGIA | OT_RESETTORE OLYMPUS OTTICA 30° | 4 | OLYMPUS | A5976 | CESTELLO OLYMPUS 470X220MM | listino non presente | 800 | 3200
475 | OLBIA | CONTAINER | SO UROLOGIA | OT_RESETTORE OLYMPUS PASSIVO | 2 | OLYMPUS | A5976 | CESTELLO OLYMPUS 470X220MM | listino non presente | 800 | 1600
1346 | CAGLIARI | CONTAINER | SO UROLOGIA | OT_RESETTORE COMPLETO OLYMPUS | 6 | OLYMPUS | A5976 | CESTELLO OLYMPUS 470X220MM | listino non presente | 800 | 4800
1610 | CAGLIARI | CONTAINER | SO ORL | OT_TRAPANO OTOLOGICO | 3 | MEDTRONIC | 1847TRAY | CESTELLO PORTA STRUMENTI CON 2 LIVELLI | listino non presente | 800 | 2400
2224 | NUORO | CONTAINER | SO UROLOGIA | OT_RESETTORE COMPLETO OLYMPUS | 5 | OLYMPUS | A5976 | CESTELLO OLYMPUS 470X220MM | listino non presente | 800 | 4000
2283 | NUORO | BUSTA | SO UROLOGIA | OT_NEFROSCOPIO CORTO | 2 | ASP | 13830 | CONTAINER CON COPERCHIO E TAPPETTINO PER STERRAD, 205X455X65MM | listino non presente | 800 | 1600
2293 | NUORO | BUSTA | SO UROLOGIA | OT_NEFROSCOPIO LUNGO | 2 | ASP | 13830 | CONTAINER CON COPERCHIO E TAPPETTINO PER STERRAD, 205X455X65MM | listino non presente | 800 | 1600
3482 | SAN GAVINO | CONTAINER | SO UROLOGIA | OT_RESETTORE COMPLETO OLYMPUS | 8 | OLYMPUS | A5976 | CESTELLO OLYMPUS 470X220MM | listino non presente | 800 | 6400
2484 | NUORO | CONTAINER | SO ORL | OT_STRUMENTI NAVIGATORE ORL | 1 | MEDTRONIC | 9733447 | SONDA RETTA | 800 | 800 | 800
320 | OLBIA | BUSTA | SO CHIRURGIA GENERALE | OT_PINZA MARYLAND BIPO LAPARO STORZ + CAVO | 2 | KARL STORZ | 38610ML | Inserto pinza RoBi sec. KELLY | 799.2 | 799.2 | 1598.4
1700 | LANUSEI | BUSTA | SO CHIRURGIA GENERALE | OT_PINZA MARYLAND BIPO LAPARO STORZ + CAVO | 1 | KARL STORZ | 38610ML | Inserto pinza RoBi sec. KELLY | 799.2 | 799.2 | 799.2
262 | ALGHERO | BUSTA | SO ORL | OT_PINZA DI DESSAY | 3 | KARL STORZ | 28164FGS | Bipolar Forceps Insert only | non trovato nei nostri listini | 796.3903 | 2389.1709
689 | CARBONIA | BUSTA | SO CHIRURGIA GENERALE | OT_BICLAMP LAPARO MARYLAND | 3 | ERBE | 20195-146 | INSERTO PINZA DA PRESA MARYLAND D.5MM L.330MM | listino non presente | 796.3903 | 2389.1709
930 | OZIERI | BUSTA | SO CHIRURGIA GENERALE | OT_BICLAMP LAPARO MARYLAND | 2 | ERBE | 20195-146 | INSERTO PINZA DA PRESA MARYLAND D.5MM L.330MM | listino non presente | 796.3903 | 1592.7806
1045 | CAGLIARI | BUSTA | SO CHIRURGIA GENERALE | OT_BICLAMP LAPARO MARYLAND | 3 | ERBE | 20195-146 | INSERTO PINZA DA PRESA MARYLAND D.5MM L.330MM | listino non presente | 796.3903 | 2389.1709
1121 | CAGLIARI | CONTAINER | SO GINECOLOGIA | OT_ONE-PORT | 1 | KARL STORZ | 35410BAU | Outer Sheath with Working Insert | non trovato nei nostri listini | 796.3903 | 796.3903
1122 | CAGLIARI | CONTAINER | SO GINECOLOGIA | OT_ONE-PORT | 1 | KARL STORZ | 35410DFU | Outer Sheath with Working Insert | non trovato nei nostri listini | 796.3903 | 796.3903
1237 | CAGLIARI | BUSTA | SO GINECOLOGIA | OT_BICLAMP LAPARO MARYLAND | 10 | ERBE | 20195-146 | INSERTO PINZA DA PRESA MARYLAND D.5MM L.330MM | listino non presente | 796.3903 | 7963.903
1264 | CAGLIARI | BUSTA | SO GINECOLOGIA | OT_IMBUSTATO SINGOLO SS CAGLIARI | 10 | ERBE | 20195-146 | INSERTO PINZA DA PRESA MARYLAND D.5MM L.330MM | listino non presente | 796.3903 | 7963.903
2012 | NUORO | BUSTA | SO CHIRURGIA GENERALE | OT_PINZA LAPARO JOHANN MICROFRANCE | 4 | MICROFRANCE | CEV625-1 | INSERT CEV625-1 FENESTRATED 350MM | listino non presente | 796.3903 | 3185.5612
2639 | IGLESIAS | BUSTA | SO GINECOLOGIA | OT_BICLAMP LAPARO MARYLAND | 3 | ERBE | 20195-146 | INSERTO PINZA DA PRESA MARYLAND D.5MM L.330MM | listino non presente | 796.3903 | 2389.1709
2752 | IGLESIAS | BUSTA | SO ORL | OT_PINZA DI DESSAY | 1 | KARL STORZ | 28164FGS | Bipolar Forceps Insert only | non trovato nei nostri listini | 796.3903 | 796.3903
2808 | ORISTANO | CONTAINER | SO CHIRURGIA GENERALE | OT_INTEGRA MICROFRANCE | 1 | MICROFRANCE | CEV636-1A | BIPOLAR INSERT CEV636-1A 350MM GAYET | listino non presente | 796.3903 | 796.3903
2834 | ORISTANO | CONTAINER | SO CHIRURGIA GENERALE | OT_INTEGRA MICROFRANCE COLON | 1 | MICROFRANCE | CEV636-1A | BIPOLAR INSERT CEV636-1A 350MM GAYET | listino non presente | 796.3903 | 796.3903
2962 | ORISTANO | BUSTA | SO GINECOLOGIA | OT_BICLAMP LAPARO MARYLAND | 5 | ERBE | 20195-146 | INSERTO PINZA DA PRESA MARYLAND D.5MM L.330MM | listino non presente | 796.3903 | 3981.9515
3441 | SAN GAVINO | BUSTA | SO GINECOLOGIA | OT_BICLAMP LAPARO MARYLAND | 1 | ERBE | 20195-146 | INSERTO PINZA DA PRESA MARYLAND D.5MM L.330MM | listino non presente | 796.3903 | 796.3903
831 | CARBONIA | BUSTA | SO UROLOGIA | OT_IMBUSTATO SINGOLO CARBONIA | 2 | KARL STORZ | 27424Z | Pinza da biopsia, 4 Charr., 60 cm | 795.6 | 795.6 | 1591.2
1532 | CAGLIARI | BUSTA | SO UROLOGIA | OT_IMBUSTATO SINGOLO SS CAGLIARI | 1 | KARL STORZ | 27424F | Pinza, 4 Charr., 60 cm | 795.6 | 795.6 | 795.6
3130 | ORISTANO | BUSTA | SO UROLOGIA | OT_IMBUSTATO SINGOLO ORISTANO | 4 | KARL STORZ | 27424F | Pinza, 4 Charr., 60 cm | 795.6 | 795.6 | 3182.4
3564 | SAN GAVINO | BUSTA | SO UROLOGIA | OT_IMBUSTATO SINGOLO SAN GAVINO | 1 | KARL STORZ | 27424P | Pinza, 4 Charr., 60 cm | 795.6 | 795.6 | 795.6
2973 | ORISTANO | BUSTA | SO GINECOLOGIA | OT_IMBUSTATO SINGOLO ORISTANO | 2 | KARL STORZ | 26159SHW | Forbici, puntute, 5 Charr., 34 cm | 793.8 | 793.8 | 1587.6
3313 | SAN GAVINO | CONTAINER | SO CHIRURGIA GENERALE | OT_FISTULOSCOPIO | 1 | KARL STORZ | 39501XP | Cestello perforato PECD | 784.8 | 784.8 | 784.8
3341 | SAN GAVINO | CONTAINER | SO CHIRURGIA GENERALE | OT_FISTULOSCOPIO | 1 | KARL STORZ | 39501XP | Cestello perforato PECD | 784.8 | 784.8 | 784.8
3750 | MURAVERA | CONTAINER | SO CHIRURGIA GENERALE | OT_FISTULOSCOPIO | 1 | KARL STORZ | 39501XP | Cestello perforato PECD | 784.8 | 784.8 | 784.8
3778 | MURAVERA | CONTAINER | SO CHIRURGIA GENERALE | OT_FISTULOSCOPIO | 1 | KARL STORZ | 39501XP | Cestello perforato PECD | 784.8 | 784.8 | 784.8
74 | ALGHERO | BUSTA | SO GINECOLOGIA | OT_RESETTORE OLYMPUS | 2 | KARL STORZ | 39360B | Contenitore in mat.sint., 525x240x50mm | 783 | 783 | 1566
82 | ALGHERO | BUSTA | SO GINECOLOGIA | OT_ISTEROSCOPIO BETOCCHI | 3 | KARL STORZ | 39360B | Contenitore in mat.sint., 525x240x50mm | 783 | 783 | 2349
91 | ALGHERO | BUSTA | SO GINECOLOGIA | OT_RESETTORE GYNECARE GINE | 3 | KARL STORZ | 39360B | Contenitore in mat.sint., 525x240x50mm | 783 | 783 | 2349
379 | OLBIA | BUSTA | SO GINECOLOGIA | OT_RESETTORE OLYMPUS | 2 | KARL STORZ | 39360B | Contenitore in mat.sint., 525x240x50mm | 783 | 783 | 1566
387 | OLBIA | BUSTA | SO GINECOLOGIA | OT_ISTEROSCOPIO BETOCCHI | 6 | KARL STORZ | 39360B | Contenitore in mat.sint., 525x240x50mm | 783 | 783 | 4698
1210 | CAGLIARI | BUSTA | SO GINECOLOGIA | OT_ISTEROSCOPIO BETOCCHI | 3 | KARL STORZ | 39360B | Contenitore in mat.sint., 525x240x50mm | 783 | 783 | 2349
1748 | LANUSEI | BUSTA | SO GINECOLOGIA | OT_RESETTORE OLYMPUS | 1 | KARL STORZ | 39360B | Contenitore in mat.sint., 525x240x50mm | 783 | 783 | 783
2105 | NUORO | BUSTA | SO GINECOLOGIA | OT_RESETTORE OLYMPUS | 3 | KARL STORZ | 39360B | Contenitore in mat.sint., 525x240x50mm | 783 | 783 | 2349
2113 | NUORO | BUSTA | SO GINECOLOGIA | OT_ISTEROSCOPIO BETOCCHI | 6 | KARL STORZ | 39360B | Contenitore in mat.sint., 525x240x50mm | 783 | 783 | 4698
2122 | NUORO | BUSTA | SO GINECOLOGIA | OT_RESETTORE GYNECARE GINE | 1 | KARL STORZ | 39360B | Contenitore in mat.sint., 525x240x50mm | 783 | 783 | 783
2621 | IGLESIAS | BUSTA | SO GINECOLOGIA | OT_ISTEROSCOPIO BETOCCHI | 3 | KARL STORZ | 39360B | Contenitore in mat.sint., 525x240x50mm | 783 | 783 | 2349
2918 | ORISTANO | BUSTA | SO GINECOLOGIA | OT_ISTEROSCOPIO BETOCCHI | 1 | KARL STORZ | 39360B | Contenitore in mat.sint., 525x240x50mm | 783 | 783 | 783
3407 | SAN GAVINO | BUSTA | SO GINECOLOGIA | OT_RESETTORE OLYMPUS | 4 | KARL STORZ | 39360B | Contenitore in mat.sint., 525x240x50mm | 783 | 783 | 3132
3415 | SAN GAVINO | BUSTA | SO GINECOLOGIA | OT_ISTEROSCOPIO BETOCCHI | 5 | KARL STORZ | 39360B | Contenitore in mat.sint., 525x240x50mm | 783 | 783 | 3915
3422 | SAN GAVINO | BUSTA | SO GINECOLOGIA | OT_ISTEROSCOPIO BETOCCHI MINI | 2 | KARL STORZ | 39360B | Contenitore in mat.sint., 525x240x50mm | 783 | 783 | 1566
3429 | SAN GAVINO | BUSTA | SO GINECOLOGIA | OT_RESETTORE GYNECARE GINE | 2 | KARL STORZ | 39360B | Contenitore in mat.sint., 525x240x50mm | 783 | 783 | 1566
809 | CARBONIA | BUSTA | SO UROLOGIA | OT_SET PER FLUSSO ALTERATO | 6 | KARL STORZ | 27241BO | Camicia per resettoscopio, 24 Charr. | 777.6 | 777.6 | 4665.6
3036 | ORISTANO | CONTAINER | SO UROLOGIA | OT_MONOPOLARE UROLOGIA | 1 | KARL STORZ | 27241BO | Camicia per resettoscopio, 24 Charr. | 777.6 | 777.6 | 777.6
3543 | SAN GAVINO | BUSTA | SO UROLOGIA | OT_RESETTORE 24CH STORZ | 2 | KARL STORZ | 27241BO | Camicia per resettoscopio, 24 Charr. | 777.6 | 777.6 | 1555.2
1073 | CAGLIARI | CONTAINER | SO GINECOLOGIA | OT_BOOK-WALTER | 1 | MEDICON | 57.45.09 | supporto p divaricar obliquo | 762.5 | 762.5 | 762.5
1074 | CAGLIARI | CONTAINER | SO GINECOLOGIA | OT_BOOK-WALTER | 1 | MEDICON | 57.45.09 | supporto p divaricar obliquo | 762.5 | 762.5 | 762.5
1075 | CAGLIARI | CONTAINER | SO GINECOLOGIA | OT_BOOK-WALTER | 1 | MEDICON | 57.45.09 | supporto p divaricar obliquo | 762.5 | 762.5 | 762.5
1076 | CAGLIARI | CONTAINER | SO GINECOLOGIA | OT_BOOK-WALTER | 1 | MEDICON | 57.45.09 | supporto p divaricar obliquo | 762.5 | 762.5 | 762.5
740 | CARBONIA | CONTAINER | SO UROLOGIA | OT_RESETTORE COMPLETO STORZ | 5 | KARL STORZ | 27050CA | Camicia interna, per 27050 SC | 761.4 | 761.4 | 3807
1366 | CAGLIARI | CONTAINER | SO UROLOGIA | OT_RESETTORE COMPLETO STORZ | 4 | KARL STORZ | 27050CA | Camicia interna, per 27050 SC | 761.4 | 761.4 | 3045.6
1379 | CAGLIARI | CONTAINER | SO UROLOGIA | OT_RESETTORE LUNGO | 1 | KARL STORZ | 27051XA | Camicia interna per 27051 PL | 761.4 | 761.4 | 761.4
1800 | LANUSEI | CONTAINER | SO UROLOGIA | OT_RESETTORE COMPLETO STORZ | 3 | KARL STORZ | 27050CA | Camicia interna, per 27050 SC | 761.4 | 761.4 | 2284.2
3098 | ORISTANO | BUSTA | SO UROLOGIA | OT_RESETTORE IGLESIAS 26CH STORZ | 2 | KARL STORZ | 27050XA | Camicia interna, per 27050 SL | 761.4 | 761.4 | 1522.8
3101 | ORISTANO | BUSTA | SO UROLOGIA | OT_RESETTORE IGLESIAS 28CH STORZ | 2 | KARL STORZ | 27050XB | Camicia interna, per 27050 SM | 761.4 | 761.4 | 1522.8
2848 | ORISTANO | BUSTA | SO CHIRURGIA GENERALE | OT_PINZA LAPARO COBRA DISSETTORE ROBI | 1 | KARL STORZ | 38610MD | Inserto pinza ROBI sec. KELLY | 759.6 | 759.6 | 759.6
2959 | ORISTANO | BUSTA | SO GINECOLOGIA | OT_PINZA LAPARO ROBI | 1 | KARL STORZ | 38610MD | Inserto pinza ROBI sec. KELLY | 759.6 | 759.6 | 759.6
3084 | ORISTANO | BUSTA | SO UROLOGIA | OT_NEFROSCOPIO MINIATURIZZATO | 1 | KARL STORZ | 27830BB | Camicia operativa, 16,5/17,5 Charr. | 759.6 | 759.6 | 759.6
3085 | ORISTANO | BUSTA | SO UROLOGIA | OT_NEFROSCOPIO MINIATURIZZATO | 1 | KARL STORZ | 27830BA | Camicia operativa, 15/16 Charr. | 759.6 | 759.6 | 759.6
1111 | CAGLIARI | CONTAINER | SO GINECOLOGIA | OT_MORCELLATORE | 1 | R.WOLF | 8385.301 | TIRAMIOMI VLP 10MM | listino non presente | 744.3979 | 744.3979
1112 | CAGLIARI | CONTAINER | SO GINECOLOGIA | OT_MORCELLATORE | 1 | R.WOLF | 8383.611 | TIRAMIOMI VLP 5MM | listino non presente | 744.3979 | 744.3979
2978 | ORISTANO | BUSTA | SO GINECOLOGIA | OT_IMBUSTATO SINGOLO ORISTANO | 1 | KARL STORZ | 26175BK | Myoma Fixation Instrument, short | non trovato nei nostri listini | 744.3979 | 744.3979
46 | ALGHERO | CONTAINER | SO GINECOLOGIA | OT_MANIPOLATORE UTERINO HOHL | 1 | Karl Storz | 26168KF | Attacco a spirale, grande, Ø 20 mm | 732.6 | 732.6 | 732.6
47 | ALGHERO | CONTAINER | SO GINECOLOGIA | OT_MANIPOLATORE UTERINO HOHL | 1 | Karl Storz | 26168KG | Attacco a spirale, piccolo, Ø 15 mm | 732.6 | 732.6 | 732.6
351 | OLBIA | CONTAINER | SO GINECOLOGIA | OT_MANIPOLATORE UTERINO HOHL | 3 | Karl Storz | 26168KF | Attacco a spirale, grande, Ø 20 mm | 732.6 | 732.6 | 2197.8
352 | OLBIA | CONTAINER | SO GINECOLOGIA | OT_MANIPOLATORE UTERINO HOHL | 3 | Karl Storz | 26168KG | Attacco a spirale, piccolo, Ø 15 mm | 732.6 | 732.6 | 2197.8
2077 | NUORO | CONTAINER | SO GINECOLOGIA | OT_MANIPOLATORE UTERINO HOHL | 4 | Karl Storz | 26168KF | Attacco a spirale, grande, Ø 20 mm | 732.6 | 732.6 | 2930.4
2078 | NUORO | CONTAINER | SO GINECOLOGIA | OT_MANIPOLATORE UTERINO HOHL | 4 | Karl Storz | 26168KG | Attacco a spirale, piccolo, Ø 15 mm | 732.6 | 732.6 | 2930.4
2593 | IGLESIAS | CONTAINER | SO GINECOLOGIA | OT_MANIPOLATORE UTERINO HOHL | 2 | Karl Storz | 26168KF | Attacco a spirale, grande, Ø 20 mm | 732.6 | 732.6 | 1465.2
2594 | IGLESIAS | CONTAINER | SO GINECOLOGIA | OT_MANIPOLATORE UTERINO HOHL | 2 | Karl Storz | 26168KG | Attacco a spirale, piccolo, Ø 15 mm | 732.6 | 732.6 | 1465.2
2890 | ORISTANO | CONTAINER | SO GINECOLOGIA | OT_MANIPOLATORE UTERINO HOHL | 1 | Karl Storz | 26168KF | Attacco a spirale, grande, Ø 20 mm | 732.6 | 732.6 | 732.6
2891 | ORISTANO | CONTAINER | SO GINECOLOGIA | OT_MANIPOLATORE UTERINO HOHL | 1 | Karl Storz | 26168KG | Attacco a spirale, piccolo, Ø 15 mm | 732.6 | 732.6 | 732.6
3379 | SAN GAVINO | CONTAINER | SO GINECOLOGIA | OT_MANIPOLATORE UTERINO HOHL | 2 | Karl Storz | 26168KF | Attacco a spirale, grande, Ø 20 mm | 732.6 | 732.6 | 1465.2
3380 | SAN GAVINO | CONTAINER | SO GINECOLOGIA | OT_MANIPOLATORE UTERINO HOHL | 2 | Karl Storz | 26168KG | Attacco a spirale, piccolo, Ø 15 mm | 732.6 | 732.6 | 1465.2
483 | OLBIA | BUSTA | SO UROLOGIA | OT_URETEROSCOPIO WOLF 8/9.8 | 1 | KARL STORZ | 39501X | Cestello perforato,URS,644 x 150 x 80 mm | 727.2 | 727.2 | 727.2
486 | OLBIA | BUSTA | SO UROLOGIA | OT_URETEROSCOPIO WOLF 6/7.5 | 2 | KARL STORZ | 39501X | Cestello perforato,URS,644 x 150 x 80 mm | 727.2 | 727.2 | 1454.4
1442 | CAGLIARI | BUSTA | SO UROLOGIA | OT_URETEROSCOPIO WOLF 8/9.8 | 2 | KARL STORZ | 39501X | Cestello perforato,URS,644 x 150 x 80 mm | 727.2 | 727.2 | 1454.4
1445 | CAGLIARI | BUSTA | SO UROLOGIA | OT_URETEROSCOPIO WOLF 6/7.5 | 4 | KARL STORZ | 39501X | Cestello perforato,URS,644 x 150 x 80 mm | 727.2 | 727.2 | 2908.8
1449 | CAGLIARI | BUSTA | SO UROLOGIA | OT_URETEROSCOPIO WOLF 4,5/6,5 CORTO | 1 | KARL STORZ | 39501X | Cestello perforato,URS,644 x 150 x 80 mm | 727.2 | 727.2 | 727.2
1451 | CAGLIARI | BUSTA | SO UROLOGIA | OT_URETEROSCOPIO WOLF 4,5/6,5 | 1 | KARL STORZ | 39501X | Cestello perforato,URS,644 x 150 x 80 mm | 727.2 | 727.2 | 727.2
2252 | NUORO | BUSTA | SO UROLOGIA | OT_URETEROSCOPIO WOLF 8/9.8 | 2 | KARL STORZ | 39501X | Cestello perforato,URS,644 x 150 x 80 mm | 727.2 | 727.2 | 1454.4
2255 | NUORO | BUSTA | SO UROLOGIA | OT_URETEROSCOPIO WOLF 6/7.5 | 3 | KARL STORZ | 39501X | Cestello perforato,URS,644 x 150 x 80 mm | 727.2 | 727.2 | 2181.6
3510 | SAN GAVINO | BUSTA | SO UROLOGIA | OT_URETEROSCOPIO WOLF 6/7.5 | 1 | KARL STORZ | 39501X | Cestello perforato,URS,644 x 150 x 80 mm | 727.2 | 727.2 | 727.2
18 | ALGHERO | BUSTA | SO CHIRURGIA GENERALE | OT_IMBUSTATO VIDEOLAPARO EXTRA | 2 | KARL STORZ | 30623FP | Retrattore a ventaglio,scomponibile,10mm | 725.4 | 725.4 | 1450.8
305 | OLBIA | BUSTA | SO CHIRURGIA GENERALE | OT_IMBUSTATO VIDEOLAPARO EXTRA | 2 | KARL STORZ | 30623FP | Retrattore a ventaglio,scomponibile,10mm | 725.4 | 725.4 | 1450.8
917 | OZIERI | BUSTA | SO CHIRURGIA GENERALE | OT_IMBUSTATO VIDEOLAPARO EXTRA | 1 | KARL STORZ | 30623FP | Retrattore a ventaglio,scomponibile,10mm | 725.4 | 725.4 | 725.4
1014 | CAGLIARI | BUSTA | SO CHIRURGIA GENERALE | OT_IMBUSTATO VIDEOLAPARO EXTRA | 2 | KARL STORZ | 30623FP | Retrattore a ventaglio,scomponibile,10mm | 725.4 | 725.4 | 1450.8
1690 | LANUSEI | BUSTA | SO CHIRURGIA GENERALE | OT_IMBUSTATO VIDEOLAPARO EXTRA | 1 | KARL STORZ | 30623FP | Retrattore a ventaglio,scomponibile,10mm | 725.4 | 725.4 | 725.4
1972 | NUORO | BUSTA | SO CHIRURGIA GENERALE | OT_IMBUSTATO VIDEOLAPARO EXTRA | 2 | KARL STORZ | 30623FP | Retrattore a ventaglio,scomponibile,10mm | 725.4 | 725.4 | 1450.8
2556 | IGLESIAS | BUSTA | SO CHIRURGIA GENERALE | OT_IMBUSTATO VIDEOLAPARO EXTRA | 1 | KARL STORZ | 30623FP | Retrattore a ventaglio,scomponibile,10mm | 725.4 | 725.4 | 725.4
2781 | ORISTANO | BUSTA | SO CHIRURGIA GENERALE | OT_IMBUSTATO VIDEOLAPARO EXTRA | 1 | KARL STORZ | 30623FP | Retrattore a ventaglio,scomponibile,10mm | 725.4 | 725.4 | 725.4
3827 | ISILI | BUSTA | SO CHIRURGIA GENERALE | OT_IMBUSTATO VIDEOLAPARO EXTRA | 1 | KARL STORZ | 30623FP | Retrattore a ventaglio,scomponibile,10mm | 725.4 | 725.4 | 725.4
246 | ALGHERO | BUSTA | SO UROLOGIA | OT_IMBUSTATO SINGOLO ALGHERO | 2 | KARL STORZ | 27023FE | Pinza da presa, 5 Charr., 73 cm | 716.4 | 716.4 | 1432.8
830 | CARBONIA | BUSTA | SO UROLOGIA | OT_IMBUSTATO SINGOLO CARBONIA | 3 | KARL STORZ | 27023FE | Pinza da presa, 5 Charr., 73 cm | 716.4 | 716.4 | 2149.2
1409 | CAGLIARI | CONTAINER | SO UROLOGIA | OT_LITOTRITORE LITHOCAST WOLF | 5 | KARL STORZ | 27425FG | Pinza, 5 Charr., flessibile, 60 cm | 716.4 | 716.4 | 3582
3131 | ORISTANO | BUSTA | SO UROLOGIA | OT_IMBUSTATO SINGOLO ORISTANO | 1 | KARL STORZ | 27023ZE | Pinza da biopsia, 5 Charr.,73 cm | 716.4 | 716.4 | 716.4
3565 | SAN GAVINO | BUSTA | SO UROLOGIA | OT_IMBUSTATO SINGOLO SAN GAVINO | 5 | KARL STORZ | 27425FG | Pinza, 5 Charr., flessibile, 60 cm | 716.4 | 716.4 | 3582
1241 | CAGLIARI | BUSTA | SO GINECOLOGIA | OT_OTTICA 4K 0° STORZ | 2 | KARL STORZ | 39501XTC | Cestello perforato per TIPCAM 1 | 707.4 | 707.4 | 1414.8
1244 | CAGLIARI | BUSTA | SO GINECOLOGIA | OT_OTTICA 3D STORZ | 2 | KARL STORZ | 39501XTC | Cestello perforato per TIPCAM 1 | 707.4 | 707.4 | 1414.8
1714 | LANUSEI | BUSTA | SO CHIRURGIA GENERALE | OT_OTTICA 4K STORZ | 1 | KARL STORZ | 39501XTC | Cestello perforato per TIPCAM 1 | 707.4 | 707.4 | 707.4
620 | OLBIA | CONTAINER | SO ORTOPEDIA E TRAUMATOLOGIA | OT_MINI MOTORE | 2 | STRYKER | 4100-131 | Innesto 1/4" Jacobs Driller |  | 700 | 1400
2388 | NUORO | CONTAINER | SO ORTOPEDIA E TRAUMATOLOGIA | OT_MINI MOTORE | 3 | STRYKER | 4100-131 | Innesto 1/4" Jacobs Driller |  | 700 | 2100
624 | OLBIA | CONTAINER | SO ORTOPEDIA E TRAUMATOLOGIA | OT_MINI MOTORE | 2 | STRYKER | 4100-062 | Innesto da trapano per inserire fili di Kirschner Ø da 0.7 a 1.8mm |  | 700 | 1400
2392 | NUORO | CONTAINER | SO ORTOPEDIA E TRAUMATOLOGIA | OT_MINI MOTORE | 3 | STRYKER | 4100-062 | Innesto da trapano per inserire fili di Kirschner Ø da 0.7 a 1.8mm |  | 700 | 2100
488 | OLBIA | BUSTA | SO UROLOGIA | OT_URETEROSCOPIO WOLF 6/7.5 | 2 | R.WOLF | 8734656 | MICROPINZA DA PRESA PER ENDOUROLOGIA, L.600MM 4FR. | listino non presente | 699.755 | 1399.51
1447 | CAGLIARI | BUSTA | SO UROLOGIA | OT_URETEROSCOPIO WOLF 6/7.5 | 4 | R.WOLF | 8734.656 | MICROPINZA DA PRESA PER ENDOUROLOGIA, L.600MM 4FR. | listino non presente | 699.755 | 2799.02
2257 | NUORO | BUSTA | SO UROLOGIA | OT_URETEROSCOPIO WOLF 6/7.5 | 3 | R.WOLF | 8734.656 | MICROPINZA DA PRESA PER ENDOUROLOGIA, L.600MM 4FR. | listino non presente | 699.755 | 2099.265
3512 | SAN GAVINO | BUSTA | SO UROLOGIA | OT_URETEROSCOPIO WOLF 6/7.5 | 1 | R.WOLF | 8734.656 | MICROPINZA DA PRESA PER ENDOUROLOGIA, L.600MM 4FR. | listino non presente | 699.755 | 699.755
7 | ALGHERO | CONTAINER | SO CHIRURGIA GENERALE | OT_VIDEOLAPARO COLECISTI | 4 |  |  | GRASPER | listino non presente | 699.755 | 2799.02
9 | ALGHERO | CONTAINER | SO CHIRURGIA GENERALE | OT_VIDEOLAPARO COLECISTI | 8 |  |  | JOHANN | listino non presente | 699.755 | 5598.04
10 | ALGHERO | CONTAINER | SO CHIRURGIA GENERALE | OT_VIDEOLAPARO COLECISTI | 4 |  |  | JOHANN MORSO LUNGO | listino non presente | 699.755 | 2799.02
11 | ALGHERO | CONTAINER | SO CHIRURGIA GENERALE | OT_VIDEOLAPARO COLECISTI | 4 |  |  | DISSETTORE MARYLAND | listino non presente | 699.755 | 2799.02
12 | ALGHERO | CONTAINER | SO CHIRURGIA GENERALE | OT_VIDEOLAPARO COLECISTI | 4 |  |  | DISSETTORE 10MM | listino non presente | 699.755 | 2799.02
56 | ALGHERO | CONTAINER | SO GINECOLOGIA | OT_VIDEOLAPARO | 6 |  |  | JOHANNE | listino non presente | 699.755 | 4198.53
57 | ALGHERO | CONTAINER | SO GINECOLOGIA | OT_VIDEOLAPARO | 3 |  |  | JOHANNE MORSO LUNGO | listino non presente | 699.755 | 2099.265
63 | ALGHERO | CONTAINER | SO GINECOLOGIA | OT_VIDEOLAPARO | 3 |  |  | MARYLAND | listino non presente | 699.755 | 2099.265
112 | ALGHERO | BUSTA | SO GINECOLOGIA | OT_IMBUSTATO SINGOLO ALGHERO | 5 | GIMMI | H12413 | Pinza da presa lunghezza operativa 400mm, Ø 1.6mm punta | listino non presente | 699.755 | 3498.775
145 | ALGHERO | CONTAINER | SO UROLOGIA | OT_LAPAROSCOPIA UROLOGIA | 4 |  |  | JOHANNE | listino non presente | 699.755 | 2799.02
146 | ALGHERO | CONTAINER | SO UROLOGIA | OT_LAPAROSCOPIA UROLOGIA | 2 |  |  | JOHANNE MORSO LUNGO | listino non presente | 699.755 | 1399.51
147 | ALGHERO | CONTAINER | SO UROLOGIA | OT_LAPAROSCOPIA UROLOGIA | 2 |  |  | MARYLAND | listino non presente | 699.755 | 1399.51
149 | ALGHERO | CONTAINER | SO UROLOGIA | OT_LAPAROSCOPIA UROLOGIA | 2 |  |  | DISSETTORE 5MM | listino non presente | 699.755 | 1399.51
150 | ALGHERO | CONTAINER | SO UROLOGIA | OT_LAPAROSCOPIA UROLOGIA | 2 |  |  | CISTICO 10MM | listino non presente | 699.755 | 1399.51
294 | OLBIA | CONTAINER | SO CHIRURGIA GENERALE | OT_VIDEOLAPARO COLECISTI | 4 |  |  | GRASPER | listino non presente | 699.755 | 2799.02
296 | OLBIA | CONTAINER | SO CHIRURGIA GENERALE | OT_VIDEOLAPARO COLECISTI | 8 |  |  | JOHANN | listino non presente | 699.755 | 5598.04
297 | OLBIA | CONTAINER | SO CHIRURGIA GENERALE | OT_VIDEOLAPARO COLECISTI | 4 |  |  | JOHANN MORSO LUNGO | listino non presente | 699.755 | 2799.02
298 | OLBIA | CONTAINER | SO CHIRURGIA GENERALE | OT_VIDEOLAPARO COLECISTI | 4 |  |  | DISSETTORE MARYLAND | listino non presente | 699.755 | 2799.02
299 | OLBIA | CONTAINER | SO CHIRURGIA GENERALE | OT_VIDEOLAPARO COLECISTI | 4 |  |  | DISSETTORE 10MM | listino non presente | 699.755 | 2799.02
361 | OLBIA | CONTAINER | SO GINECOLOGIA | OT_VIDEOLAPARO | 6 |  |  | JOHANNE | listino non presente | 699.755 | 4198.53
362 | OLBIA | CONTAINER | SO GINECOLOGIA | OT_VIDEOLAPARO | 3 |  |  | JOHANNE MORSO LUNGO | listino non presente | 699.755 | 2099.265
368 | OLBIA | CONTAINER | SO GINECOLOGIA | OT_VIDEOLAPARO | 3 |  |  | MARYLAND | listino non presente | 699.755 | 2099.265
449 | OLBIA | CONTAINER | SO UROLOGIA | OT_LAPAROSCOPIA UROLOGIA | 4 |  |  | JOHANNE | listino non presente | 699.755 | 2799.02
450 | OLBIA | CONTAINER | SO UROLOGIA | OT_LAPAROSCOPIA UROLOGIA | 2 |  |  | JOHANNE MORSO LUNGO | listino non presente | 699.755 | 1399.51
451 | OLBIA | CONTAINER | SO UROLOGIA | OT_LAPAROSCOPIA UROLOGIA | 2 |  |  | MARYLAND | listino non presente | 699.755 | 1399.51
453 | OLBIA | CONTAINER | SO UROLOGIA | OT_LAPAROSCOPIA UROLOGIA | 2 |  |  | DISSETTORE 5MM | listino non presente | 699.755 | 1399.51
454 | OLBIA | CONTAINER | SO UROLOGIA | OT_LAPAROSCOPIA UROLOGIA | 2 |  |  | CISTICO 10MM | listino non presente | 699.755 | 1399.51
535 | OLBIA | CONTAINER | SO UROLOGIA | OT_ONE PORT | 1 | KARL STORZ | 35410AFU | CLICKLINE Outer Sheath with Working Insert, double action jaws, atraumatic, fenestrated, jaws opening sidewards, sheath bending according to CUSCHIERI O-CON, coaxially curved downwards, size 5 mm, length 43 cm | non trovato nei nostri listini | 699.755 | 699.755
676 | CARBONIA | CONTAINER | SO CHIRURGIA GENERALE | OT_VIDEOLAPARO COLECISTI | 4 |  |  | GRASPER | listino non presente | 699.755 | 2799.02
678 | CARBONIA | CONTAINER | SO CHIRURGIA GENERALE | OT_VIDEOLAPARO COLECISTI | 8 |  |  | JOHANN | listino non presente | 699.755 | 5598.04
679 | CARBONIA | CONTAINER | SO CHIRURGIA GENERALE | OT_VIDEOLAPARO COLECISTI | 4 |  |  | JOHANN MORSO LUNGO | listino non presente | 699.755 | 2799.02
680 | CARBONIA | CONTAINER | SO CHIRURGIA GENERALE | OT_VIDEOLAPARO COLECISTI | 4 |  |  | DISSETTORE MARYLAND | listino non presente | 699.755 | 2799.02
681 | CARBONIA | CONTAINER | SO CHIRURGIA GENERALE | OT_VIDEOLAPARO COLECISTI | 4 |  |  | DISSETTORE 10MM | listino non presente | 699.755 | 2799.02
711 | CARBONIA | CONTAINER | SO UROLOGIA | OT_LAPAROSCOPIA UROLOGIA | 2 |  |  | JOHANNE | listino non presente | 699.755 | 1399.51
712 | CARBONIA | CONTAINER | SO UROLOGIA | OT_LAPAROSCOPIA UROLOGIA | 1 |  |  | JOHANNE MORSO LUNGO | listino non presente | 699.755 | 699.755
713 | CARBONIA | CONTAINER | SO UROLOGIA | OT_LAPAROSCOPIA UROLOGIA | 1 |  |  | MARYLAND | listino non presente | 699.755 | 699.755
715 | CARBONIA | CONTAINER | SO UROLOGIA | OT_LAPAROSCOPIA UROLOGIA | 1 |  |  | DISSETTORE 5MM | listino non presente | 699.755 | 699.755
716 | CARBONIA | CONTAINER | SO UROLOGIA | OT_LAPAROSCOPIA UROLOGIA | 1 |  |  | CISTICO 10MM | listino non presente | 699.755 | 699.755
906 | OZIERI | CONTAINER | SO CHIRURGIA GENERALE | OT_VIDEOLAPARO COLECISTI | 2 |  |  | GRASPER | listino non presente | 699.755 | 1399.51
908 | OZIERI | CONTAINER | SO CHIRURGIA GENERALE | OT_VIDEOLAPARO COLECISTI | 4 |  |  | JOHANN | listino non presente | 699.755 | 2799.02
909 | OZIERI | CONTAINER | SO CHIRURGIA GENERALE | OT_VIDEOLAPARO COLECISTI | 2 |  |  | JOHANN MORSO LUNGO | listino non presente | 699.755 | 1399.51
910 | OZIERI | CONTAINER | SO CHIRURGIA GENERALE | OT_VIDEOLAPARO COLECISTI | 2 |  |  | DISSETTORE MARYLAND | listino non presente | 699.755 | 1399.51
911 | OZIERI | CONTAINER | SO CHIRURGIA GENERALE | OT_VIDEOLAPARO COLECISTI | 2 |  |  | DISSETTORE 10MM | listino non presente | 699.755 | 1399.51
1003 | CAGLIARI | CONTAINER | SO CHIRURGIA GENERALE | OT_VIDEOLAPARO COLECISTI | 5 |  |  | GRASPER | listino non presente | 699.755 | 3498.775
1005 | CAGLIARI | CONTAINER | SO CHIRURGIA GENERALE | OT_VIDEOLAPARO COLECISTI | 10 |  |  | JOHANN | listino non presente | 699.755 | 6997.55
1006 | CAGLIARI | CONTAINER | SO CHIRURGIA GENERALE | OT_VIDEOLAPARO COLECISTI | 5 |  |  | JOHANN MORSO LUNGO | listino non presente | 699.755 | 3498.775
1007 | CAGLIARI | CONTAINER | SO CHIRURGIA GENERALE | OT_VIDEOLAPARO COLECISTI | 5 |  |  | DISSETTORE MARYLAND | listino non presente | 699.755 | 3498.775
1008 | CAGLIARI | CONTAINER | SO CHIRURGIA GENERALE | OT_VIDEOLAPARO COLECISTI | 5 |  |  | DISSETTORE 10MM | listino non presente | 699.755 | 3498.775
1146 | CAGLIARI | CONTAINER | SO GINECOLOGIA | OT_VIDEOLAPARO | 6 |  |  | JOHANNE | listino non presente | 699.755 | 4198.53
1147 | CAGLIARI | CONTAINER | SO GINECOLOGIA | OT_VIDEOLAPARO | 3 |  |  | JOHANNE MORSO LUNGO | listino non presente | 699.755 | 2099.265
1153 | CAGLIARI | CONTAINER | SO GINECOLOGIA | OT_VIDEOLAPARO | 3 |  |  | MARYLAND | listino non presente | 699.755 | 2099.265
1277 | CAGLIARI | CONTAINER | SO UROLOGIA | OT_LAPAROSCOPIA UROLOGIA | 4 |  |  | JOHANNE | listino non presente | 699.755 | 2799.02
1278 | CAGLIARI | CONTAINER | SO UROLOGIA | OT_LAPAROSCOPIA UROLOGIA | 2 |  |  | JOHANNE MORSO LUNGO | listino non presente | 699.755 | 1399.51
1279 | CAGLIARI | CONTAINER | SO UROLOGIA | OT_LAPAROSCOPIA UROLOGIA | 2 |  |  | MARYLAND | listino non presente | 699.755 | 1399.51
1281 | CAGLIARI | CONTAINER | SO UROLOGIA | OT_LAPAROSCOPIA UROLOGIA | 2 |  |  | DISSETTORE 5MM | listino non presente | 699.755 | 1399.51
1282 | CAGLIARI | CONTAINER | SO UROLOGIA | OT_LAPAROSCOPIA UROLOGIA | 2 |  |  | CISTICO 10MM | listino non presente | 699.755 | 1399.51
1402 | CAGLIARI | CONTAINER | SO UROLOGIA | OT_LITOTRITORE LITHOCAST WOLF | 5 | R.WOLF | 8962.6028 | PINZA DA PRESA PER CALCOLI | listino non presente | 699.755 | 3498.775
1420 | CAGLIARI | CONTAINER | SO UROLOGIA | OT_CISTOLITOTRISSIA | 1 | R.WOLF | 8962.6028 | PINZA DA PRESA PER CALCOLI | listino non presente | 699.755 | 699.755
1679 | LANUSEI | CONTAINER | SO CHIRURGIA GENERALE | OT_VIDEOLAPARO COLECISTI | 4 |  |  | GRASPER | listino non presente | 699.755 | 2799.02
1681 | LANUSEI | CONTAINER | SO CHIRURGIA GENERALE | OT_VIDEOLAPARO COLECISTI | 8 |  |  | JOHANN | listino non presente | 699.755 | 5598.04
1682 | LANUSEI | CONTAINER | SO CHIRURGIA GENERALE | OT_VIDEOLAPARO COLECISTI | 4 |  |  | JOHANN MORSO LUNGO | listino non presente | 699.755 | 2799.02
1683 | LANUSEI | CONTAINER | SO CHIRURGIA GENERALE | OT_VIDEOLAPARO COLECISTI | 4 |  |  | DISSETTORE MARYLAND | listino non presente | 699.755 | 2799.02
1684 | LANUSEI | CONTAINER | SO CHIRURGIA GENERALE | OT_VIDEOLAPARO COLECISTI | 4 |  |  | DISSETTORE 10MM | listino non presente | 699.755 | 2799.02
1730 | LANUSEI | CONTAINER | SO GINECOLOGIA | OT_VIDEOLAPARO | 4 |  |  | JOHANNE | listino non presente | 699.755 | 2799.02
1731 | LANUSEI | CONTAINER | SO GINECOLOGIA | OT_VIDEOLAPARO | 2 |  |  | JOHANNE MORSO LUNGO | listino non presente | 699.755 | 1399.51
1737 | LANUSEI | CONTAINER | SO GINECOLOGIA | OT_VIDEOLAPARO | 2 |  |  | MARYLAND | listino non presente | 699.755 | 1399.51
1961 | NUORO | CONTAINER | SO CHIRURGIA GENERALE | OT_VIDEOLAPARO COLECISTI | 2 |  |  | GRASPER | listino non presente | 699.755 | 1399.51
1963 | NUORO | CONTAINER | SO CHIRURGIA GENERALE | OT_VIDEOLAPARO COLECISTI | 4 |  |  | JOHANN | listino non presente | 699.755 | 2799.02
1964 | NUORO | CONTAINER | SO CHIRURGIA GENERALE | OT_VIDEOLAPARO COLECISTI | 2 |  |  | JOHANN MORSO LUNGO | listino non presente | 699.755 | 1399.51
1965 | NUORO | CONTAINER | SO CHIRURGIA GENERALE | OT_VIDEOLAPARO COLECISTI | 2 |  |  | DISSETTORE MARYLAND | listino non presente | 699.755 | 1399.51
1966 | NUORO | CONTAINER | SO CHIRURGIA GENERALE | OT_VIDEOLAPARO COLECISTI | 2 |  |  | DISSETTORE 10MM | listino non presente | 699.755 | 1399.51
2023 | NUORO | BUSTA | SO CHIRURGIA GENERALE | OT_PINZA LAPAROSCOPICA CURVA | 1 | KARL STORZ | 35410AFU | CLICKLINE Outer Sheath with Working Insert, double action jaws, atraumatic, fenestrated, jaws opening sidewards, sheath bending according to CUSCHIERI O-CON, coaxially curved downwards, size 5 mm, length 43 cm | non trovato nei nostri listini | 699.755 | 699.755
2034 | NUORO | BUSTA | SO CHIRURGIA GENERALE | OT_IMBUSTATO SINGOLO NUORO | 1 | SNOWDENPENCER | 89-0509 | PINZA DA PRESA FLEX VLS | listino non presente | 699.755 | 699.755
2035 | NUORO | BUSTA | SO CHIRURGIA GENERALE | OT_IMBUSTATO SINGOLO NUORO | 1 | VALLEYLAB | E-5202 | PINZA DA PRESA FLEX VLS | listino non presente | 699.755 | 699.755
2087 | NUORO | CONTAINER | SO GINECOLOGIA | OT_VIDEOLAPARO | 6 |  |  | JOHANNE | listino non presente | 699.755 | 4198.53
2088 | NUORO | CONTAINER | SO GINECOLOGIA | OT_VIDEOLAPARO | 3 |  |  | JOHANNE MORSO LUNGO | listino non presente | 699.755 | 2099.265
2094 | NUORO | CONTAINER | SO GINECOLOGIA | OT_VIDEOLAPARO | 3 |  |  | MARYLAND | listino non presente | 699.755 | 2099.265
2166 | NUORO | CONTAINER | SO UROLOGIA | OT_LAPAROSCOPIA UROLOGIA | 4 |  |  | JOHANNE | listino non presente | 699.755 | 2799.02
2167 | NUORO | CONTAINER | SO UROLOGIA | OT_LAPAROSCOPIA UROLOGIA | 2 |  |  | JOHANNE MORSO LUNGO | listino non presente | 699.755 | 1399.51
2168 | NUORO | CONTAINER | SO UROLOGIA | OT_LAPAROSCOPIA UROLOGIA | 2 |  |  | MARYLAND | listino non presente | 699.755 | 1399.51
2170 | NUORO | CONTAINER | SO UROLOGIA | OT_LAPAROSCOPIA UROLOGIA | 2 |  |  | DISSETTORE 5MM | listino non presente | 699.755 | 1399.51
2171 | NUORO | CONTAINER | SO UROLOGIA | OT_LAPAROSCOPIA UROLOGIA | 2 |  |  | CISTICO 10MM | listino non presente | 699.755 | 1399.51
2466 | NUORO | CONTAINER | SO ORL | OT_MLS | 3 | MICROFRANCE | MCL219 | Monopolar Coagulating Heart-Shaped Graspers (2mm x 3mm V-Shaped Tip) with Suction, Angled Right Working Length 220mm (8.7”) | listino non presente | 699.755 | 2099.265
2545 | IGLESIAS | CONTAINER | SO CHIRURGIA GENERALE | OT_VIDEOLAPARO COLECISTI | 3 |  |  | GRASPER | listino non presente | 699.755 | 2099.265
2547 | IGLESIAS | CONTAINER | SO CHIRURGIA GENERALE | OT_VIDEOLAPARO COLECISTI | 6 |  |  | JOHANN | listino non presente | 699.755 | 4198.53
2548 | IGLESIAS | CONTAINER | SO CHIRURGIA GENERALE | OT_VIDEOLAPARO COLECISTI | 3 |  |  | JOHANN MORSO LUNGO | listino non presente | 699.755 | 2099.265
2549 | IGLESIAS | CONTAINER | SO CHIRURGIA GENERALE | OT_VIDEOLAPARO COLECISTI | 3 |  |  | DISSETTORE MARYLAND | listino non presente | 699.755 | 2099.265
2550 | IGLESIAS | CONTAINER | SO CHIRURGIA GENERALE | OT_VIDEOLAPARO COLECISTI | 3 |  |  | DISSETTORE 10MM | listino non presente | 699.755 | 2099.265
2603 | IGLESIAS | CONTAINER | SO GINECOLOGIA | OT_VIDEOLAPARO | 6 |  |  | JOHANNE | listino non presente | 699.755 | 4198.53
2604 | IGLESIAS | CONTAINER | SO GINECOLOGIA | OT_VIDEOLAPARO | 3 |  |  | JOHANNE MORSO LUNGO | listino non presente | 699.755 | 2099.265
2610 | IGLESIAS | CONTAINER | SO GINECOLOGIA | OT_VIDEOLAPARO | 3 |  |  | MARYLAND | listino non presente | 699.755 | 2099.265
2770 | ORISTANO | CONTAINER | SO CHIRURGIA GENERALE | OT_VIDEOLAPARO COLECISTI | 5 |  |  | GRASPER | listino non presente | 699.755 | 3498.775
2772 | ORISTANO | CONTAINER | SO CHIRURGIA GENERALE | OT_VIDEOLAPARO COLECISTI | 10 |  |  | JOHANN | listino non presente | 699.755 | 6997.55
2773 | ORISTANO | CONTAINER | SO CHIRURGIA GENERALE | OT_VIDEOLAPARO COLECISTI | 5 |  |  | JOHANN MORSO LUNGO | listino non presente | 699.755 | 3498.775
2774 | ORISTANO | CONTAINER | SO CHIRURGIA GENERALE | OT_VIDEOLAPARO COLECISTI | 5 |  |  | DISSETTORE MARYLAND | listino non presente | 699.755 | 3498.775
2775 | ORISTANO | CONTAINER | SO CHIRURGIA GENERALE | OT_VIDEOLAPARO COLECISTI | 5 |  |  | DISSETTORE 10MM | listino non presente | 699.755 | 3498.775
2900 | ORISTANO | CONTAINER | SO GINECOLOGIA | OT_VIDEOLAPARO | 6 |  |  | JOHANNE | listino non presente | 699.755 | 4198.53
2901 | ORISTANO | CONTAINER | SO GINECOLOGIA | OT_VIDEOLAPARO | 3 |  |  | JOHANNE MORSO LUNGO | listino non presente | 699.755 | 2099.265
2907 | ORISTANO | CONTAINER | SO GINECOLOGIA | OT_VIDEOLAPARO | 3 |  |  | MARYLAND | listino non presente | 699.755 | 2099.265
3006 | ORISTANO | CONTAINER | SO UROLOGIA | OT_LAPAROSCOPIA UROLOGIA | 2 |  |  | JOHANNE | listino non presente | 699.755 | 1399.51
3007 | ORISTANO | CONTAINER | SO UROLOGIA | OT_LAPAROSCOPIA UROLOGIA | 1 |  |  | JOHANNE MORSO LUNGO | listino non presente | 699.755 | 699.755
3008 | ORISTANO | CONTAINER | SO UROLOGIA | OT_LAPAROSCOPIA UROLOGIA | 1 |  |  | MARYLAND | listino non presente | 699.755 | 699.755
3010 | ORISTANO | CONTAINER | SO UROLOGIA | OT_LAPAROSCOPIA UROLOGIA | 1 |  |  | DISSETTORE 5MM | listino non presente | 699.755 | 699.755
3011 | ORISTANO | CONTAINER | SO UROLOGIA | OT_LAPAROSCOPIA UROLOGIA | 1 |  |  | CISTICO 10MM | listino non presente | 699.755 | 699.755
3326 | SAN GAVINO | CONTAINER | SO CHIRURGIA GENERALE | OT_VIDEOLAPARO COLECISTI | 3 |  |  | GRASPER | listino non presente | 699.755 | 2099.265
3328 | SAN GAVINO | CONTAINER | SO CHIRURGIA GENERALE | OT_VIDEOLAPARO COLECISTI | 6 |  |  | JOHANN | listino non presente | 699.755 | 4198.53
3329 | SAN GAVINO | CONTAINER | SO CHIRURGIA GENERALE | OT_VIDEOLAPARO COLECISTI | 3 |  |  | JOHANN MORSO LUNGO | listino non presente | 699.755 | 2099.265
3330 | SAN GAVINO | CONTAINER | SO CHIRURGIA GENERALE | OT_VIDEOLAPARO COLECISTI | 3 |  |  | DISSETTORE MARYLAND | listino non presente | 699.755 | 2099.265
3331 | SAN GAVINO | CONTAINER | SO CHIRURGIA GENERALE | OT_VIDEOLAPARO COLECISTI | 3 |  |  | DISSETTORE 10MM | listino non presente | 699.755 | 2099.265
3389 | SAN GAVINO | CONTAINER | SO GINECOLOGIA | OT_VIDEOLAPARO | 6 |  |  | JOHANNE | listino non presente | 699.755 | 4198.53
3390 | SAN GAVINO | CONTAINER | SO GINECOLOGIA | OT_VIDEOLAPARO | 3 |  |  | JOHANNE MORSO LUNGO | listino non presente | 699.755 | 2099.265
3396 | SAN GAVINO | CONTAINER | SO GINECOLOGIA | OT_VIDEOLAPARO | 3 |  |  | MARYLAND | listino non presente | 699.755 | 2099.265
3456 | SAN GAVINO | CONTAINER | SO UROLOGIA | OT_LAPAROSCOPIA UROLOGIA | 4 |  |  | JOHANNE | listino non presente | 699.755 | 2799.02
3457 | SAN GAVINO | CONTAINER | SO UROLOGIA | OT_LAPAROSCOPIA UROLOGIA | 2 |  |  | JOHANNE MORSO LUNGO | listino non presente | 699.755 | 1399.51
3458 | SAN GAVINO | CONTAINER | SO UROLOGIA | OT_LAPAROSCOPIA UROLOGIA | 2 |  |  | MARYLAND | listino non presente | 699.755 | 1399.51
3460 | SAN GAVINO | CONTAINER | SO UROLOGIA | OT_LAPAROSCOPIA UROLOGIA | 2 |  |  | DISSETTORE 5MM | listino non presente | 699.755 | 1399.51
3461 | SAN GAVINO | CONTAINER | SO UROLOGIA | OT_LAPAROSCOPIA UROLOGIA | 2 |  |  | CISTICO 10MM | listino non presente | 699.755 | 1399.51
3532 | SAN GAVINO | CONTAINER | SO UROLOGIA | OT_NEFROSCOPIO WOLF | 1 | R.WOLF | 8962.6108 | PINZA DA PRESA MORSO ALLIGATORE | listino non presente | 699.755 | 699.755
3763 | MURAVERA | CONTAINER | SO CHIRURGIA GENERALE | OT_VIDEOLAPARO COLECISTI | 2 |  |  | GRASPER | listino non presente | 699.755 | 1399.51
3765 | MURAVERA | CONTAINER | SO CHIRURGIA GENERALE | OT_VIDEOLAPARO COLECISTI | 4 |  |  | JOHANN | listino non presente | 699.755 | 2799.02
3766 | MURAVERA | CONTAINER | SO CHIRURGIA GENERALE | OT_VIDEOLAPARO COLECISTI | 2 |  |  | JOHANN MORSO LUNGO | listino non presente | 699.755 | 1399.51
3767 | MURAVERA | CONTAINER | SO CHIRURGIA GENERALE | OT_VIDEOLAPARO COLECISTI | 2 |  |  | DISSETTORE MARYLAND | listino non presente | 699.755 | 1399.51
3768 | MURAVERA | CONTAINER | SO CHIRURGIA GENERALE | OT_VIDEOLAPARO COLECISTI | 2 |  |  | DISSETTORE 10MM | listino non presente | 699.755 | 1399.51
3816 | ISILI | CONTAINER | SO CHIRURGIA GENERALE | OT_VIDEOLAPARO COLECISTI | 2 |  |  | GRASPER | listino non presente | 699.755 | 1399.51
3818 | ISILI | CONTAINER | SO CHIRURGIA GENERALE | OT_VIDEOLAPARO COLECISTI | 4 |  |  | JOHANN | listino non presente | 699.755 | 2799.02
3819 | ISILI | CONTAINER | SO CHIRURGIA GENERALE | OT_VIDEOLAPARO COLECISTI | 2 |  |  | JOHANN MORSO LUNGO | listino non presente | 699.755 | 1399.51
3820 | ISILI | CONTAINER | SO CHIRURGIA GENERALE | OT_VIDEOLAPARO COLECISTI | 2 |  |  | DISSETTORE MARYLAND | listino non presente | 699.755 | 1399.51
3821 | ISILI | CONTAINER | SO CHIRURGIA GENERALE | OT_VIDEOLAPARO COLECISTI | 2 |  |  | DISSETTORE 10MM | listino non presente | 699.755 | 1399.51
77 | ALGHERO | BUSTA | SO GINECOLOGIA | OT_RESETTORE OLYMPUS | 2 | OLYMPUS | A42011A | CAMICIA 8MM OLYMPUS | listino non presente | 698.0118 | 1396.0235
93 | ALGHERO | BUSTA | SO GINECOLOGIA | OT_RESETTORE GYNECARE GINE | 3 | GYNECARE | 01939 | CAMICIE INTERNA ED ESTERNA PER RESETTORE BIPOLARE GYNECARE | listino non presente | 698.0118 | 2094.0353
168 | ALGHERO | CONTAINER | SO UROLOGIA | OT_RESETTORE OLYMPUS OTTICA 12° | 4 | OLYMPUS | A22026A | CAMICIA OTTURATORE, 26fr | listino non presente | 698.0118 | 2792.0471
169 | ALGHERO | CONTAINER | SO UROLOGIA | OT_RESETTORE OLYMPUS OTTICA 12° | 4 | OLYMPUS | A22040A | Camicia interna con punta in ceramica, 24fr. | listino non presente | 698.0118 | 2792.0471
176 | ALGHERO | CONTAINER | SO UROLOGIA | OT_RESETTORE OLYMPUS OTTICA 30° | 4 | OLYMPUS | A22026A | CAMICIA OTTURATORE, 26fr | listino non presente | 698.0118 | 2792.0471
177 | ALGHERO | CONTAINER | SO UROLOGIA | OT_RESETTORE OLYMPUS OTTICA 30° | 4 | OLYMPUS | A22040A | Camicia interna con punta in ceramica, 24fr. | listino non presente | 698.0118 | 2792.0471
216 | ALGHERO | BUSTA | SO UROLOGIA | OT_URETROTOMO STORZ | 2 | KARL STORZ | 27068D | Camicia per uretrotomo sec. SACHSE | non trovato nei nostri listini | 698.0118 | 1396.0235
382 | OLBIA | BUSTA | SO GINECOLOGIA | OT_RESETTORE OLYMPUS | 2 | OLYMPUS | A42011A | CAMICIA 8MM OLYMPUS | listino non presente | 698.0118 | 1396.0235
400 | OLBIA | BUSTA | SO GINECOLOGIA | OT_RESETTORE GYNECARE | 2 | GYNECARE | 01939 | CAMICIE INTERNA ED ESTERNA PER RESETTORE BIPOLARE GYNECARE | listino non presente | 698.0118 | 1396.0235
478 | OLBIA | CONTAINER | SO UROLOGIA | OT_RESETTORE OLYMPUS PASSIVO | 2 | OLYMPUS | A22026A | CAMICIA OTTURATORE, 26fr | listino non presente | 698.0118 | 1396.0235
479 | OLBIA | CONTAINER | SO UROLOGIA | OT_RESETTORE OLYMPUS PASSIVO | 2 | OLYMPUS | A22040A | Camicia interna con punta in ceramica, 24fr. | listino non presente | 698.0118 | 1396.0235
507 | OLBIA | CONTAINER | SO UROLOGIA | OT_CISTOSCOPIO WOLF | 1 | R.WOLF | 8650.0445 | CAMICIA ESTERNA CON 2 RUBINETTI 21FR | listino non presente | 698.0118 | 698.0118
517 | OLBIA | CONTAINER | SO UROLOGIA | OT_CISTOSCOPIO OLYMPUS | 1 | OLYMPUS | A2223 | Otturatore visuale da cistoscopio L280mm | listino non presente | 698.0118 | 698.0118
547 | OLBIA | BUSTA | SO UROLOGIA | OT_URETROTOMO OLYMPUS | 2 | OLYMPUS | A3551 | Camicia esterna graduata 22, con 3 punti di irrigazione | listino non presente | 698.0118 | 1396.0235
548 | OLBIA | BUSTA | SO UROLOGIA | OT_URETROTOMO OLYMPUS | 2 | OLYMPUS | A3554 | CAMICIA CON APERTURA X CATETERE | listino non presente | 698.0118 | 1396.0235
792 | CARBONIA | BUSTA | SO UROLOGIA | OT_CISTOSCOPIO 25CH STORZ | 2 | KARL STORZ | 27026A | Vaina para cisto-uretroscopio, 25Ch | non trovato nei nostri listini | 698.0118 | 1396.0235
798 | CARBONIA | BUSTA | SO UROLOGIA | OT_NEFROSCOPIO STORZ | 1 | KARL STORZ | 27093BN | Operating Sheath, 26 Fr. | non trovato nei nostri listini | 698.0118 | 698.0118
802 | CARBONIA | BUSTA | SO UROLOGIA | OT_URETROTOMO STORZ | 1 | KARL STORZ | 27068D | Camicia per uretrotomo sec. SACHSE | non trovato nei nostri listini | 698.0118 | 698.0118
1225 | CAGLIARI | BUSTA | SO GINECOLOGIA | OT_RESETTORE GYNECARE | 4 | GYNECARE | 01939 | CAMICIE INTERNA ED ESTERNA PER RESETTORE BIPOLARE GYNECARE | listino non presente | 698.0118 | 2792.0471
1351 | CAGLIARI | CONTAINER | SO UROLOGIA | OT_RESETTORE COMPLETO OLYMPUS | 6 | OLYMPUS | A22026A | CAMICIA OTTURATORE, 26fr | listino non presente | 698.0118 | 4188.0706
1352 | CAGLIARI | CONTAINER | SO UROLOGIA | OT_RESETTORE COMPLETO OLYMPUS | 6 | OLYMPUS | A22040A | Camicia interna con punta in ceramica, 24fr. | listino non presente | 698.0118 | 4188.0706
1378 | CAGLIARI | CONTAINER | SO UROLOGIA | OT_RESETTORE LUNGO | 1 | KARL STORZ | 27051PL | Camicia per resettoscopio, 26 Charr. | non trovato nei nostri listini | 698.0118 | 698.0118
1399 | CAGLIARI | CONTAINER | SO UROLOGIA | OT_LITOTRITORE LITHOCAST WOLF | 5 | R.WOLF | 8964.021 | CAMICIA 20,8FR CON RACCORDO IRRIGAZIONE | listino non presente | 698.0118 | 3490.0588
1497 | CAGLIARI | BUSTA | SO UROLOGIA | OT_URETROTOMO STORZ | 3 | KARL STORZ | 27068D | Camicia per uretrotomo sec. SACHSE | non trovato nei nostri listini | 698.0118 | 2094.0353
1751 | LANUSEI | BUSTA | SO GINECOLOGIA | OT_RESETTORE OLYMPUS | 1 | OLYMPUS | A42011A | CAMICIA 8MM OLYMPUS | listino non presente | 698.0118 | 698.0118
1758 | LANUSEI | BUSTA | SO GINECOLOGIA | OT_ISTEROSCOPIA CON OTTICA 0° 4MM | 2 | KARL STORZ | 26163VC | Camicia esterna, Ø 6,2 mm | non trovato nei nostri listini | 698.0118 | 1396.0235
1762 | LANUSEI | BUSTA | SO GINECOLOGIA | OT_ISTEROSCOPIA CON OTTICA 30° 4MM | 3 | KARL STORZ | 26163VC | Camicia esterna, Ø 6,2 mm | non trovato nei nostri listini | 698.0118 | 2094.0353
2108 | NUORO | BUSTA | SO GINECOLOGIA | OT_RESETTORE OLYMPUS | 3 | OLYMPUS | A42011A | CAMICIA 8MM OLYMPUS | listino non presente | 698.0118 | 2094.0353
2124 | NUORO | BUSTA | SO GINECOLOGIA | OT_RESETTORE GYNECARE GINE | 1 | GYNECARE | 01939 | CAMICIE INTERNA ED ESTERNA PER RESETTORE BIPOLARE GYNECARE | listino non presente | 698.0118 | 698.0118
2229 | NUORO | CONTAINER | SO UROLOGIA | OT_RESETTORE COMPLETO OLYMPUS | 5 | OLYMPUS | A22026A | CAMICIA OTTURATORE, 26fr | listino non presente | 698.0118 | 3490.0588
2230 | NUORO | CONTAINER | SO UROLOGIA | OT_RESETTORE COMPLETO OLYMPUS | 5 | OLYMPUS | A22040A | Camicia interna con punta in ceramica, 24fr. | listino non presente | 698.0118 | 3490.0588
2303 | NUORO | BUSTA | SO UROLOGIA | OT_URETROTOMO STORZ | 2 | KARL STORZ | 27068D | Camicia per uretrotomo sec. SACHSE | non trovato nei nostri listini | 698.0118 | 1396.0235
2309 | NUORO | BUSTA | SO UROLOGIA | OT_URETROTOMO OLYMPUS | 2 | OLYMPUS | A3551 | Camicia esterna graduata 22, con 3 punti di irrigazione | listino non presente | 698.0118 | 1396.0235
2310 | NUORO | BUSTA | SO UROLOGIA | OT_URETROTOMO OLYMPUS | 2 | OLYMPUS | A3554 | CAMICIA CON APERTURA X CATETERE | listino non presente | 698.0118 | 1396.0235
2931 | ORISTANO | BUSTA | SO GINECOLOGIA | OT_RESETTORE GYNECARE | 4 | GYNECARE | 01939 | CAMICIE INTERNA ED ESTERNA PER RESETTORE BIPOLARE GYNECARE | listino non presente | 698.0118 | 2792.0471
3052 | ORISTANO | CONTAINER | SO UROLOGIA | OT_TUR | 3 | KARL STORZ | 27241AO | Resectoscope Sheath, 27 Fr. | non trovato nei nostri listini | 698.0118 | 2094.0353
3092 | ORISTANO | BUSTA | SO UROLOGIA | OT_CISTOSCOPIO 25CH STORZ | 1 | KARL STORZ | 27026A | Vaina para cisto-uretroscopio, 25Ch | non trovato nei nostri listini | 698.0118 | 698.0118
3094 | ORISTANO | BUSTA | SO UROLOGIA | OT_RESETTORE MONACO | 1 | KARL STORZ | 27241AO | Resectoscope Sheath, 27 Fr. | non trovato nei nostri listini | 698.0118 | 698.0118
3095 | ORISTANO | BUSTA | SO UROLOGIA | OT_RESETTORE MONACO | 1 | KARL STORZ | 27040AO | Camicia per resettoscopio, 27 Charr. | non trovato nei nostri listini | 698.0118 | 698.0118
3099 | ORISTANO | BUSTA | SO UROLOGIA | OT_RESETTORE IGLESIAS 28CH STORZ | 2 | KARL STORZ | 27050SM | Camicia per resettoscopio, 28 Charr. | non trovato nei nostri listini | 698.0118 | 1396.0235
3104 | ORISTANO | BUSTA | SO UROLOGIA | OT_URETROTOMO STORZ | 1 | KARL STORZ | 27068D | Camicia per uretrotomo sec. SACHSE | non trovato nei nostri listini | 698.0118 | 698.0118
3410 | SAN GAVINO | BUSTA | SO GINECOLOGIA | OT_RESETTORE OLYMPUS | 4 | OLYMPUS | A42011A | CAMICIA 8MM OLYMPUS | listino non presente | 698.0118 | 2792.0471
3431 | SAN GAVINO | BUSTA | SO GINECOLOGIA | OT_RESETTORE GYNECARE GINE | 2 | GYNECARE | 01939 | CAMICIE INTERNA ED ESTERNA PER RESETTORE BIPOLARE GYNECARE | listino non presente | 698.0118 | 1396.0235
3487 | SAN GAVINO | CONTAINER | SO UROLOGIA | OT_RESETTORE COMPLETO OLYMPUS | 8 | OLYMPUS | A22026A | CAMICIA OTTURATORE, 26fr | listino non presente | 698.0118 | 5584.0941
3488 | SAN GAVINO | CONTAINER | SO UROLOGIA | OT_RESETTORE COMPLETO OLYMPUS | 8 | OLYMPUS | A22040A | Camicia interna con punta in ceramica, 24fr. | listino non presente | 698.0118 | 5584.0941
3526 | SAN GAVINO | CONTAINER | SO UROLOGIA | OT_NEFROSCOPIO WOLF | 1 | R.WOLF | 8964.021 | CAMICIA 20,8FR CON RACCORDO IRRIGAZIONE | listino non presente | 698.0118 | 698.0118
3548 | SAN GAVINO | BUSTA | SO UROLOGIA | OT_URETROTOMO STORZ | 2 | KARL STORZ | 27068D | Camicia per uretrotomo sec. SACHSE | non trovato nei nostri listini | 698.0118 | 1396.0235
3800 | MURAVERA | CONTAINER | SO UROLOGIA | OT_TUR | 1 | KARL STORZ | 27241AO | Resectoscope Sheath, 27 Fr. | non trovato nei nostri listini | 698.0118 | 698.0118
211 | ALGHERO | BUSTA | SO UROLOGIA | OT_URETEROSCOPIO STORZ 8 | 6 | KARL STORZ | 39501XK | Cestello perforato, URS | 693 | 693 | 4158
779 | CARBONIA | BUSTA | SO UROLOGIA | OT_URETEROSCOPIO STORZ 8 | 1 | KARL STORZ | 39501XK | Cestello perforato, URS | 693 | 693 | 693
782 | CARBONIA | BUSTA | SO UROLOGIA | OT_URETEROSCOPIO STORZ 7 | 2 | KARL STORZ | 39501XK | Cestello perforato, URS | 693 | 693 | 1386
1821 | LANUSEI | BUSTA | SO UROLOGIA | OT_URETEROSCOPIO STORZ 8 | 1 | KARL STORZ | 39501XK | Cestello perforato, URS | 693 | 693 | 693
3075 | ORISTANO | BUSTA | SO UROLOGIA | OT_URETEROSCOPIO STORZ 8 | 1 | KARL STORZ | 39501XK | Cestello perforato, URS | 693 | 693 | 693
3078 | ORISTANO | BUSTA | SO UROLOGIA | OT_URETEROSCOPIO STORZ 7 | 1 | KARL STORZ | 39501XK | Cestello perforato, URS | 693 | 693 | 693
3081 | ORISTANO | BUSTA | SO UROLOGIA | OT_NEFROSCOPIO MINIATURIZZATO | 1 | KARL STORZ | 39501XK | Cestello perforato, URS | 693 | 693 | 693
3514 | SAN GAVINO | BUSTA | SO UROLOGIA | OT_URETEROSCOPIO STORZ 8 | 4 | KARL STORZ | 39501XK | Cestello perforato, URS | 693 | 693 | 2772
3517 | SAN GAVINO | BUSTA | SO UROLOGIA | OT_URETEROSCOPIO STORZ 7 | 1 | KARL STORZ | 39501XK | Cestello perforato, URS | 693 | 693 | 693
99 | ALGHERO | BUSTA | SO GINECOLOGIA | OT_MINI RESETTORE | 2 | KARL STORZ | 26055XB | Camicia interna, fissa, per 26055SL | 691.2 | 691.2 | 1382.4
1220 | CAGLIARI | BUSTA | SO GINECOLOGIA | OT_MINI RESETTORE | 2 | KARL STORZ | 26055XB | Camicia interna, fissa, per 26055SL | 691.2 | 691.2 | 1382.4
2634 | IGLESIAS | BUSTA | SO GINECOLOGIA | OT_RESETTORE STORZ 22CH | 3 | KARL STORZ | 26055XB | Camicia interna, fissa, per 26055SL | 691.2 | 691.2 | 2073.6
319 | OLBIA | BUSTA | SO CHIRURGIA GENERALE | OT_PINZA MARYLAND BIPO LAPARO STORZ + CAVO | 2 | KARL STORZ | 38151 | Imp. in materiale sint. RoBi | 675 | 675 | 1350
323 | OLBIA | BUSTA | SO CHIRURGIA GENERALE | OT_BIPOLARI LAPARO STORZ + CAVO | 4 | KARL STORZ | 38151 | Imp. in materiale sint. RoBi | 675 | 675 | 2700
1164 | CAGLIARI | CONTAINER | SO GINECOLOGIA | OT_VIDEOLAPARO 3MM | 1 | KARL STORZ | 38151 | Imp. in materiale sint. RoBi | 675 | 675 | 675
1165 | CAGLIARI | CONTAINER | SO GINECOLOGIA | OT_VIDEOLAPARO 3MM | 1 | KARL STORZ | 38151 | Imp. in materiale sint. RoBi | 675 | 675 | 675
1522 | CAGLIARI | BUSTA | SO UROLOGIA | OT_FORBICE LAPARO ROBI | 2 | KARL STORZ | 38151 | Imp. in materiale sint. RoBi | 675 | 675 | 1350
1699 | LANUSEI | BUSTA | SO CHIRURGIA GENERALE | OT_PINZA MARYLAND BIPO LAPARO STORZ + CAVO | 1 | KARL STORZ | 38151 | Imp. in materiale sint. RoBi | 675 | 675 | 675
1703 | LANUSEI | BUSTA | SO CHIRURGIA GENERALE | OT_PINZA FENESTRATA BIPO LAPARO STORZ + CAVO | 1 | KARL STORZ | 38151 | Imp. in materiale sint. RoBi | 675 | 675 | 675
2846 | ORISTANO | BUSTA | SO CHIRURGIA GENERALE | OT_PINZA LAPARO COBRA DISSETTORE ROBI | 1 | KARL STORZ | 38151 | Imp. in materiale sint. RoBi | 675 | 675 | 675
2939 | ORISTANO | BUSTA | SO GINECOLOGIA | OT_PINZA LAPARO COCCODRILLO 10MM | 1 | KARL STORZ | 38151 | Imp. in materiale sint. RoBi | 675 | 675 | 675
2957 | ORISTANO | BUSTA | SO GINECOLOGIA | OT_PINZA LAPARO ROBI | 1 | KARL STORZ | 38151 | Imp. in materiale sint. RoBi | 675 | 675 | 675
2977 | ORISTANO | BUSTA | SO GINECOLOGIA | OT_IMBUSTATO SINGOLO ORISTANO | 1 | KARL STORZ | 26183TZ | Elettrodo a sfera bipolare | 675 | 675 | 675
3083 | ORISTANO | BUSTA | SO UROLOGIA | OT_NEFROSCOPIO MINIATURIZZATO | 1 | KARL STORZ | 27830CF | Applicatore per MIP M | 671.4 | 671.4 | 671.4
1336 | CAGLIARI | CONTAINER | SO UROLOGIA | OT_LAPAROSCOPIA UROLOGIA PEDIATRICA | 1 | KARL STORZ | 30340RES | Outer Tube with Insert, 3mm | 669.6 | 669.6 | 669.6
601 | OLBIA | CONTAINER | SO ORTOPEDIA E TRAUMATOLOGIA | OT_MATTA X PELVI | 2 | OSTEO | 700641 | PINZA DA RIDUZIONE CON CREMAGLIERA L.270MM | listino non presente | 637.9467 | 1275.8933
602 | OLBIA | CONTAINER | SO ORTOPEDIA E TRAUMATOLOGIA | OT_MATTA X PELVI | 2 | OSTEO | 700632 | PINZA DA PRESA CON CREMAGLIERA L.255MM | listino non presente | 637.9467 | 1275.8933
603 | OLBIA | CONTAINER | SO ORTOPEDIA E TRAUMATOLOGIA | OT_MATTA X PELVI | 2 | OSTEO | A700633 | PINZA DA PRESA CON CREMAGLIERA L.200MM | listino non presente | 637.9467 | 1275.8933
1202 | CAGLIARI | CONTAINER | SO GINECOLOGIA | OT_VIDEOLAPARO 3MM | 1 | KARL STORZ | 30310MWG | Inserto forbici con camicia esterna | 631.8 | 631.8 | 631.8
1203 | CAGLIARI | CONTAINER | SO GINECOLOGIA | OT_VIDEOLAPARO 3MM | 1 | KARL STORZ | 30310MWG | Inserto forbici con camicia esterna | 631.8 | 631.8 | 631.8
1311 | CAGLIARI | CONTAINER | SO UROLOGIA | OT_LAPAROSCOPIA UROLOGIA PEDIATRICA | 1 | KARL STORZ | 30310MW | Camicia esterna con inserto, 3mm | 631.8 | 631.8 | 631.8
1175 | CAGLIARI | CONTAINER | SO GINECOLOGIA | OT_VIDEOLAPARO 3MM | 1 | KARL STORZ | 69495ND | Fiber Optic Light Cable, 300cm, Ø3.5mm | 630 | 630 | 630
1407 | CAGLIARI | CONTAINER | SO UROLOGIA | OT_LITOTRITORE LITHOCAST WOLF | 5 | KARL STORZ | 495ND | Cavo luce a fibre ottiche,300cm, Ø 3,5mm | 630 | 630 | 3150
2974 | ORISTANO | BUSTA | SO GINECOLOGIA | OT_IMBUSTATO SINGOLO ORISTANO | 4 | KARL STORZ | 495ND | Cavo luce a fibre ottiche,300cm, Ø 3,5mm | 630 | 630 | 2520
3567 | SAN GAVINO | BUSTA | SO UROLOGIA | OT_IMBUSTATO SINGOLO SAN GAVINO | 10 | KARL STORZ | 495ND | Cavo luce a fibre ottiche,300cm, Ø 3,5mm | 630 | 630 | 6300
2450 | NUORO | CONTAINER | SO NEUROCHIRURGIA | OT_TRAPANO STRYKER | 5 | AESCULAP | GB300R | Perforatore Cranico HUDSON, D.6mm, L.9mm | non trovato nei nostri listini | 626.9333 | 3134.6667
1103 | CAGLIARI | CONTAINER | SO GINECOLOGIA | OT_MORCELLATORE | 1 | KARL STORZ | 26713051 | Camicia esterna con punta obliqua, D.12 mm, L. 100mm | 610.2 | 610.2 | 610.2
1197 | CAGLIARI | CONTAINER | SO GINECOLOGIA | OT_VIDEOLAPARO 3MM | 1 | KARL STORZ | 30310MDG | Inserto pinza con camicia esterna | 608.4 | 608.4 | 608.4
1198 | CAGLIARI | CONTAINER | SO GINECOLOGIA | OT_VIDEOLAPARO 3MM | 1 | KARL STORZ | 30310AFG | Camicia esterna CLICKLINE+inserto pinza | 608.4 | 608.4 | 608.4
1200 | CAGLIARI | CONTAINER | SO GINECOLOGIA | OT_VIDEOLAPARO 3MM | 1 | KARL STORZ | 30310ULG | Camicia esterna con inserto pinza | 608.4 | 608.4 | 608.4
1201 | CAGLIARI | CONTAINER | SO GINECOLOGIA | OT_VIDEOLAPARO 3MM | 1 | KARL STORZ | 30310ONG | Camicia esterna con inserto pinza | 608.4 | 608.4 | 608.4
1312 | CAGLIARI | CONTAINER | SO UROLOGIA | OT_LAPAROSCOPIA UROLOGIA PEDIATRICA | 1 | KARL STORZ | 30310MD | Camicia esterna con inserto, 3mm | 608.4 | 608.4 | 608.4
1314 | CAGLIARI | CONTAINER | SO UROLOGIA | OT_LAPAROSCOPIA UROLOGIA PEDIATRICA | 1 | KARL STORZ | 30310RS | Camicia est./inserto pinza CLICKLINE | 608.4 | 608.4 | 608.4
1315 | CAGLIARI | CONTAINER | SO UROLOGIA | OT_LAPAROSCOPIA UROLOGIA PEDIATRICA | 1 | KARL STORZ | 30310ULS | Camicia est./inserto pinza CLICKLINE | 608.4 | 608.4 | 608.4
1316 | CAGLIARI | CONTAINER | SO UROLOGIA | OT_LAPAROSCOPIA UROLOGIA PEDIATRICA | 1 | KARL STORZ | 30310ON | Camicia esterna con inserto, 3mm | 608.4 | 608.4 | 608.4
1317 | CAGLIARI | CONTAINER | SO UROLOGIA | OT_LAPAROSCOPIA UROLOGIA PEDIATRICA | 1 | KARL STORZ | 30310MGG | Camicia esterna CLICKLINE con inserto p. | 608.4 | 608.4 | 608.4
1318 | CAGLIARI | CONTAINER | SO UROLOGIA | OT_LAPAROSCOPIA UROLOGIA PEDIATRICA | 1 | KARL STORZ | 30310ULG | Camicia esterna con inserto pinza | 608.4 | 608.4 | 608.4
1325 | CAGLIARI | CONTAINER | SO UROLOGIA | OT_LAPAROSCOPIA UROLOGIA PEDIATRICA | 1 | KARL STORZ | 30310MLG | Inserto pinza con camicia esterna | 608.4 | 608.4 | 608.4
1327 | CAGLIARI | CONTAINER | SO UROLOGIA | OT_LAPAROSCOPIA UROLOGIA PEDIATRICA | 1 | KARL STORZ | 30310ONG | Camicia esterna con inserto pinza | 608.4 | 608.4 | 608.4
1328 | CAGLIARI | CONTAINER | SO UROLOGIA | OT_LAPAROSCOPIA UROLOGIA PEDIATRICA | 1 | KARL STORZ | 30310RG | Inserto pinza con camicia esterna | 608.4 | 608.4 | 608.4
1329 | CAGLIARI | CONTAINER | SO UROLOGIA | OT_LAPAROSCOPIA UROLOGIA PEDIATRICA | 1 | KARL STORZ | 30310FGS | Camicia est./inserto pinza CLICKLINE | 608.4 | 608.4 | 608.4
3318 | SAN GAVINO | CONTAINER | SO CHIRURGIA GENERALE | OT_FISTULOSCOPIO | 1 | KARL STORZ | 30210KJ | Camicia esterna con inserto, 2mm | 608.4 | 608.4 | 608.4
3344 | SAN GAVINO | CONTAINER | SO CHIRURGIA GENERALE | OT_FISTULOSCOPIO | 1 | KARL STORZ | 30210KJ | Camicia esterna con inserto, 2mm | 608.4 | 608.4 | 608.4
3755 | MURAVERA | CONTAINER | SO CHIRURGIA GENERALE | OT_FISTULOSCOPIO | 1 | KARL STORZ | 30210KJ | Camicia esterna con inserto, 2mm | 608.4 | 608.4 | 608.4
3781 | MURAVERA | CONTAINER | SO CHIRURGIA GENERALE | OT_FISTULOSCOPIO | 1 | KARL STORZ | 30210KJ | Camicia esterna con inserto, 2mm | 608.4 | 608.4 | 608.4
113 | ALGHERO | BUSTA | SO GINECOLOGIA | OT_IMBUSTATO SINGOLO ALGHERO | 5 | GIMMI | H12403 | Pinza da biopsia lunghezza operativa 400mm, Ø 1.6mm punta | listino non presente | 607.1542 | 3035.7708
485 | OLBIA | BUSTA | SO UROLOGIA | OT_URETEROSCOPIO WOLF 8/9.8 | 1 | R.WOLF | 828.051 | Pinza flessibile per cori estranei uretero-renoscopia e nefroscopia | listino non presente | 607.1542 | 607.1542
489 | OLBIA | BUSTA | SO UROLOGIA | OT_URETEROSCOPIO WOLF 6/7.5 | 2 | R.WOLF | 8734.606 | MICROPINZA DA BIOPSIA PER ENDOUROLOGIA, L.600MM 4FR. | listino non presente | 607.1542 | 1214.3083
1444 | CAGLIARI | BUSTA | SO UROLOGIA | OT_URETEROSCOPIO WOLF 8/9.8 | 2 | R.WOLF | 828.051 | Pinza flessibile per cori estranei uretero-renoscopia e nefroscopia | listino non presente | 607.1542 | 1214.3083
1448 | CAGLIARI | BUSTA | SO UROLOGIA | OT_URETEROSCOPIO WOLF 6/7.5 | 4 | R.WOLF | 8734.606 | MICROPINZA DA BIOPSIA PER ENDOUROLOGIA, L.600MM 4FR. | listino non presente | 607.1542 | 2428.6166
2254 | NUORO | BUSTA | SO UROLOGIA | OT_URETEROSCOPIO WOLF 8/9.8 | 2 | R.WOLF | 828.051 | Pinza flessibile per cori estranei uretero-renoscopia e nefroscopia | listino non presente | 607.1542 | 1214.3083
2258 | NUORO | BUSTA | SO UROLOGIA | OT_URETEROSCOPIO WOLF 6/7.5 | 3 | R.WOLF | 8734.606 | MICROPINZA DA BIOPSIA PER ENDOUROLOGIA, L.600MM 4FR. | listino non presente | 607.1542 | 1821.4625
3513 | SAN GAVINO | BUSTA | SO UROLOGIA | OT_URETEROSCOPIO WOLF 6/7.5 | 1 | R.WOLF | 8734.606 | MICROPINZA DA BIOPSIA PER ENDOUROLOGIA, L.600MM 4FR. | listino non presente | 607.1542 | 607.1542
3534 | SAN GAVINO | CONTAINER | SO UROLOGIA | OT_NEFROSCOPIO WOLF | 1 | R.WOLF | 8962.6508 | PINZA DA PREZA MORSO BIOPSIA | listino non presente | 607.1542 | 607.1542
251 | ALGHERO | CONTAINER | SO ORL | OT_MICROLARINGO | 6 | KARL STORZ | 497AC | Pinza luminosa, ill. prossimale | 601.2 | 601.2 | 3607.2
1585 | CAGLIARI | CONTAINER | SO ORL | OT_MLS LASER | 2 | KARL STORZ | 497AC | Pinza luminosa, ill. prossimale | 601.2 | 601.2 | 1202.4
1586 | CAGLIARI | CONTAINER | SO ORL | OT_MLS LASER | 2 | KARL STORZ | 497AD | Clip for 8588 L / N / 12067 C | 601.2 | 601.2 | 1202.4
1596 | CAGLIARI | CONTAINER | SO ORL | OT_MLS DIAGNOSTICA | 4 | KARL STORZ | 497AC | Pinza luminosa, ill. prossimale | 601.2 | 601.2 | 2404.8
2720 | IGLESIAS | CONTAINER | SO ORL | OT_MLS LASER | 1 | KARL STORZ | 497AC | Pinza luminosa, ill. prossimale | 601.2 | 601.2 | 601.2
2721 | IGLESIAS | CONTAINER | SO ORL | OT_MLS LASER | 1 | KARL STORZ | 497AD | Clip for 8588 L / N / 12067 C | 601.2 | 601.2 | 601.2
2731 | IGLESIAS | CONTAINER | SO ORL | OT_MLS DIAGNOSTICA | 1 | KARL STORZ | 497AC | Pinza luminosa, ill. prossimale | 601.2 | 601.2 | 601.2
111 | ALGHERO | BUSTA | SO GINECOLOGIA | OT_IMBUSTATO SINGOLO ALGHERO | 5 | GIMMI | S.7049.18 | Forbice da ginecologia laparoscopica. lunghezza operativa 400mm, Ø 1.6mm punta | listino non presente | 600 | 3000
828 | CARBONIA | BUSTA | SO UROLOGIA | OT_IMBUSTATO SINGOLO CARBONIA | 4 | KARL STORZ | 27175A | Pinza p.rimoz.corpi estranei, 7 Charr. | 577.8 | 577.8 | 2311.2
1476 | CAGLIARI | CONTAINER | SO UROLOGIA | OT_CISTOSCOPIO COMPLETO STORZ 22CH | 2 | KARL STORZ | 27177A | Pinza da biopsia, 7 Charr., 40 cm | 577.8 | 577.8 | 1155.6
1724 | LANUSEI | BUSTA | SO CHIRURGIA GENERALE | OT_IMBUSTATO SINGOLO LANUSEI | 1 | KARL STORZ | 27177A | Pinza da biopsia, 7 Charr., 40 cm | 577.8 | 577.8 | 577.8
1847 | LANUSEI | CONTAINER | SO UROLOGIA | OT_CISTOSCOPIO COMPLETO STORZ 22CH | 2 | KARL STORZ | 27177A | Pinza da biopsia, 7 Charr., 40 cm | 577.8 | 577.8 | 1155.6
2278 | NUORO | CONTAINER | SO UROLOGIA | OT_CISTOSCOPIO COMPLETO STORZ 22CH | 3 | KARL STORZ | 27177A | Pinza da biopsia, 7 Charr., 40 cm | 577.8 | 577.8 | 1733.4
3127 | ORISTANO | BUSTA | SO UROLOGIA | OT_IMBUSTATO SINGOLO ORISTANO | 1 | KARL STORZ | 27177A | Pinza da biopsia, 7 Charr., 40 cm | 577.8 | 577.8 | 577.8
3128 | ORISTANO | BUSTA | SO UROLOGIA | OT_IMBUSTATO SINGOLO ORISTANO | 2 | KARL STORZ | 27175A | Pinza p.rimoz.corpi estranei, 7 Charr. | 577.8 | 577.8 | 1155.6
3129 | ORISTANO | BUSTA | SO UROLOGIA | OT_IMBUSTATO SINGOLO ORISTANO | 1 | KARL STORZ | 27830FK | Pinza p.spost.dell'corpi estranei, 5Ch | 577.8 | 577.8 | 577.8
3560 | SAN GAVINO | BUSTA | SO UROLOGIA | OT_IMBUSTATO SINGOLO SAN GAVINO | 5 | KARL STORZ | 27175A | Pinza p.rimoz.corpi estranei, 7 Charr. | 577.8 | 577.8 | 2889
3561 | SAN GAVINO | BUSTA | SO UROLOGIA | OT_IMBUSTATO SINGOLO SAN GAVINO | 5 | KARL STORZ | 27175B | Pinza p.rimoz.corpi estranei, 9 Charr. | 577.8 | 577.8 | 2889
3562 | SAN GAVINO | BUSTA | SO UROLOGIA | OT_IMBUSTATO SINGOLO SAN GAVINO | 2 | KARL STORZ | 27177A | Pinza da biopsia, 7 Charr., 40 cm | 577.8 | 577.8 | 1155.6
3563 | SAN GAVINO | BUSTA | SO UROLOGIA | OT_IMBUSTATO SINGOLO SAN GAVINO | 2 | KARL STORZ | 27177B | Pinza da biopsia, 9 Charr., 40 cm | 577.8 | 577.8 | 1155.6
1434 | CAGLIARI | CONTAINER | SO UROLOGIA | OT_CISTOSTOPIO + RESETTORE PEDIATRICO | 1 | KARL STORZ | 27047E | Camicia per resettoscopio, 11 Charr. | 572.4 | 572.4 | 572.4
76 | ALGHERO | BUSTA | SO GINECOLOGIA | OT_RESETTORE OLYMPUS | 2 | OLYMPUS | A42021A | CAMICIA 8,5MM OLYMPUS | listino non presente | 565.2312 | 1130.4623
94 | ALGHERO | BUSTA | SO GINECOLOGIA | OT_RESETTORE GYNECARE GINE | 3 | GYNECARE | GYS5298804 | CAMICIA GYNECARE 27, 220MM | listino non presente | 565.2312 | 1695.6935
171 | ALGHERO | CONTAINER | SO UROLOGIA | OT_RESETTORE OLYMPUS OTTICA 12° | 4 | OLYMPUS | A22071A | CAMICIA CISTOSCOPIO | listino non presente | 565.2312 | 2260.9247
179 | ALGHERO | CONTAINER | SO UROLOGIA | OT_RESETTORE OLYMPUS OTTICA 30° | 4 | OLYMPUS | A22071A | CAMICIA CISTOSCOPIO | listino non presente | 565.2312 | 2260.9247
196 | ALGHERO | CONTAINER | SO UROLOGIA | OT_LITOTRITORE LITHOCAST | 2 | KARL STORZ | 27293CN | Operating Sheath, 24 Fr. | non trovato nei nostri listini | 565.2312 | 1130.4623
242 | ALGHERO | BUSTA | SO UROLOGIA | OT_IMBUSTATO SINGOLO ALGHERO | 4 | OLYMPUS | A22071A | CAMICIA CISTOSCOPIO | listino non presente | 565.2312 | 2260.9247
381 | OLBIA | BUSTA | SO GINECOLOGIA | OT_RESETTORE OLYMPUS | 2 | OLYMPUS | A42021A | CAMICIA 8,5MM OLYMPUS | listino non presente | 565.2312 | 1130.4623
403 | OLBIA | BUSTA | SO GINECOLOGIA | OT_RESETTORE GYNECARE | 2 | GYNECARE | GYS5298804 | CAMICIA GYNECARE 27, 220MM | listino non presente | 565.2312 | 1130.4623
496 | OLBIA | CONTAINER | SO UROLOGIA | OT_CISTOSCOPIO COMPLETO STORZ 20CH | 2 | KARL STORZ | 27026C | Camicia per cistoscopio, 20 Charr. | non trovato nei nostri listini | 565.2312 | 1130.4623
515 | OLBIA | CONTAINER | SO UROLOGIA | OT_CISTOSCOPIO OLYMPUS | 1 | OLYMPUS | A2913 | Cistoscopio 21, graduato | listino non presente | 565.2312 | 565.2312
764 | CARBONIA | CONTAINER | SO UROLOGIA | OT_LITOTRITORE LITHOCAST | 3 | KARL STORZ | 27293CN | Operating Sheath, 24 Fr. | non trovato nei nostri listini | 565.2312 | 1695.6935
1228 | CAGLIARI | BUSTA | SO GINECOLOGIA | OT_RESETTORE GYNECARE | 4 | GYNECARE | GYS5298804 | CAMICIA GYNECARE 27, 220MM | listino non presente | 565.2312 | 2260.9247
1354 | CAGLIARI | CONTAINER | SO UROLOGIA | OT_RESETTORE COMPLETO OLYMPUS | 6 | OLYMPUS | A22071A | CAMICIA CISTOSCOPIO | listino non presente | 565.2312 | 3391.387
1459 | CAGLIARI | CONTAINER | SO UROLOGIA | OT_CISTOSCOPIO COMPLETO STORZ 20CH | 2 | KARL STORZ | 27026C | Camicia per cistoscopio, 20 Charr. | non trovato nei nostri listini | 565.2312 | 1130.4623
1750 | LANUSEI | BUSTA | SO GINECOLOGIA | OT_RESETTORE OLYMPUS | 1 | OLYMPUS | A42021A | CAMICIA 8,5MM OLYMPUS | listino non presente | 565.2312 | 565.2312
1819 | LANUSEI | CONTAINER | SO UROLOGIA | OT_LITOTRITORE LITHOCAST | 1 | KARL STORZ | 27293CN | Operating Sheath, 24 Fr. | non trovato nei nostri listini | 565.2312 | 565.2312
1830 | LANUSEI | CONTAINER | SO UROLOGIA | OT_CISTOSCOPIO COMPLETO STORZ 20CH | 1 | KARL STORZ | 27026C | Camicia per cistoscopio, 20 Charr. | non trovato nei nostri listini | 565.2312 | 565.2312
2107 | NUORO | BUSTA | SO GINECOLOGIA | OT_RESETTORE OLYMPUS | 3 | OLYMPUS | A42021A | CAMICIA 8,5MM OLYMPUS | listino non presente | 565.2312 | 1695.6935
2125 | NUORO | BUSTA | SO GINECOLOGIA | OT_RESETTORE GYNECARE GINE | 1 | GYNECARE | GYS5298804 | CAMICIA GYNECARE 27, 220MM | listino non presente | 565.2312 | 565.2312
2131 | NUORO | BUSTA | SO GINECOLOGIA | OT_CISTOSCOPIO PAJUNK | 2 | PAJUNK | 1000-0391 | CAMICIA PER OTTICA A DUE RUBINETTI | listino non presente | 565.2312 | 1130.4623
2232 | NUORO | CONTAINER | SO UROLOGIA | OT_RESETTORE COMPLETO OLYMPUS | 5 | OLYMPUS | A22071A | CAMICIA CISTOSCOPIO | listino non presente | 565.2312 | 2826.1558
2250 | NUORO | CONTAINER | SO UROLOGIA | OT_LITOTRITORE LITHOCAST | 4 | KARL STORZ | 27293CN | Operating Sheath, 24 Fr. | non trovato nei nostri listini | 565.2312 | 2260.9247
2287 | NUORO | BUSTA | SO UROLOGIA | OT_NEFROSCOPIO CORTO | 2 | KARL STORZ | 27093CN | Operating Sheath, 24 Fr. | non trovato nei nostri listini | 565.2312 | 1130.4623
2299 | NUORO | BUSTA | SO UROLOGIA | OT_NEFROSCOPIO LUNGO | 2 | KARL STORZ | 27293CN | Operating Sheath, 24 Fr. | non trovato nei nostri listini | 565.2312 | 1130.4623
2934 | ORISTANO | BUSTA | SO GINECOLOGIA | OT_RESETTORE GYNECARE | 4 | GYNECARE | GYS5298804 | CAMICIA GYNECARE 27, 220MM | listino non presente | 565.2312 | 2260.9247
3089 | ORISTANO | BUSTA | SO UROLOGIA | OT_CISTOSCOPIO 20CH STORZ | 1 | KARL STORZ | 27026C | Camicia per cistoscopio, 20 Charr. | non trovato nei nostri listini | 565.2312 | 565.2312
3409 | SAN GAVINO | BUSTA | SO GINECOLOGIA | OT_RESETTORE OLYMPUS | 4 | OLYMPUS | A42021A | CAMICIA 8,5MM OLYMPUS | listino non presente | 565.2312 | 2260.9247
3432 | SAN GAVINO | BUSTA | SO GINECOLOGIA | OT_RESETTORE GYNECARE GINE | 2 | GYNECARE | GYS5298804 | CAMICIA GYNECARE 27, 220MM | listino non presente | 565.2312 | 1130.4623
3490 | SAN GAVINO | CONTAINER | SO UROLOGIA | OT_RESETTORE COMPLETO OLYMPUS | 8 | OLYMPUS | A22071A | CAMICIA CISTOSCOPIO | listino non presente | 565.2312 | 4521.8494
3508 | SAN GAVINO | CONTAINER | SO UROLOGIA | OT_LITOTRITORE LITHOCAST | 3 | KARL STORZ | 27293CN | Operating Sheath, 24 Fr. | non trovato nei nostri listini | 565.2312 | 1695.6935
3528 | SAN GAVINO | CONTAINER | SO UROLOGIA | OT_NEFROSCOPIO WOLF | 1 | R.WOLF | 8964.041 | CAMICIA 24FR CON RACCORDO IRRIGAZIONE | listino non presente | 565.2312 | 565.2312
538 | OLBIA | CONTAINER | SO UROLOGIA | OT_ONE PORT | 1 | KARL STORZ | 495NV | Cavo luce a fibre ottiche,230 cm,Ø 3,5mm | 556.2 | 556.2 | 556.2
157 | ALGHERO | CONTAINER | SO UROLOGIA | OT_LAPAROSCOPIA UROLOGIA | 2 | AESCULAP | PL530R | PINZA APPL./RIMOZ.CLIP ANG.D:12,5/350MM | non trovato nei nostri listini | 555 | 1110
461 | OLBIA | CONTAINER | SO UROLOGIA | OT_LAPAROSCOPIA UROLOGIA | 2 | AESCULAP | PL530R | PINZA APPL./RIMOZ.CLIP ANG.D:12,5/350MM | non trovato nei nostri listini | 555 | 1110
723 | CARBONIA | CONTAINER | SO UROLOGIA | OT_LAPAROSCOPIA UROLOGIA | 1 | AESCULAP | PL530R | PINZA APPL./RIMOZ.CLIP ANG.D:12,5/350MM | non trovato nei nostri listini | 555 | 555
1199 | CAGLIARI | CONTAINER | SO GINECOLOGIA | OT_VIDEOLAPARO 3MM | 1 | KARL STORZ | 30310MEG | CLICKLINE Outer Sheath with MANHES Working Insert, single action jaws, jaws with multiple teeth, with metal sheath and irrigation connection for cleaning, size 3 mm, length 36 cm | non trovato nei nostri listini | 555 | 555
1204 | CAGLIARI | CONTAINER | SO GINECOLOGIA | OT_VIDEOLAPARO 3MM | 1 | KARL STORZ | 30310EHG | CLICKLINE Outer tube with insert | non trovato nei nostri listini | 555 | 555
1289 | CAGLIARI | CONTAINER | SO UROLOGIA | OT_LAPAROSCOPIA UROLOGIA | 2 | AESCULAP | PL530R | PINZA APPL./RIMOZ.CLIP ANG.D:12,5/350MM | non trovato nei nostri listini | 555 | 1110
1546 | CAGLIARI | BUSTA | SO UROLOGIA | OT_IMBUSTATO SINGOLO SS CAGLIARI | 1 | ERBE | 20132-056 | 20132-056 Applicatore APC, Ø 5 mm, rigido, lunghezza 100 mm, | listino non presente | 555 | 555
2178 | NUORO | CONTAINER | SO UROLOGIA | OT_LAPAROSCOPIA UROLOGIA | 2 | AESCULAP | PL530R | PINZA APPL./RIMOZ.CLIP ANG.D:12,5/350MM | non trovato nei nostri listini | 555 | 1110
3018 | ORISTANO | CONTAINER | SO UROLOGIA | OT_LAPAROSCOPIA UROLOGIA | 1 | AESCULAP | PL530R | PINZA APPL./RIMOZ.CLIP ANG.D:12,5/350MM | non trovato nei nostri listini | 555 | 555
3468 | SAN GAVINO | CONTAINER | SO UROLOGIA | OT_LAPAROSCOPIA UROLOGIA | 2 | AESCULAP | PL530R | PINZA APPL./RIMOZ.CLIP ANG.D:12,5/350MM | non trovato nei nostri listini | 555 | 1110
1337 | CAGLIARI | CONTAINER | SO UROLOGIA | OT_LAPAROSCOPIA UROLOGIA PEDIATRICA | 1 | KARL STORZ | 30133 | CLICKLINE Impugnatura | 552.6 | 552.6 | 552.6
32 | ALGHERO | BUSTA | SO CHIRURGIA GENERALE | OT_IMBUSTATO SINGOLO ALGHERO | 10 | ERBE | 20195-515 | PINZA BIPOLARE | listino non presente | 550.5153 | 5505.153
115 | ALGHERO | BUSTA | SO GINECOLOGIA | OT_IMBUSTATO SINGOLO ALGHERO | 5 | ERBE | 20195-515 | PINZA BIPOLARE | listino non presente | 550.5153 | 2752.5765
118 | ALGHERO | BUSTA | SO OSTETRICIA | OT_IMBUSTATO SINGOLO ALGHERO | 4 | ERBE | 20195-514 | PINZETTA BIPOLARE ANGOLATA PUNTA 2MM L.200MM | listino non presente | 550.5153 | 2202.0612
237 | ALGHERO | BUSTA | SO UROLOGIA | OT_IMBUSTATO SINGOLO ALGHERO | 10 | ERBE | 20195-515 | PINZA BIPOLARE | listino non presente | 550.5153 | 5505.153
267 | ALGHERO | BUSTA | SO ORL | OT_IMBUSTATO SINGOLO ALGHERO | 4 | ERBE | 20195-018 | PINZA BIPOLARE,BAINETTA,PUNTE SMUSSE 1X6MM, 165MM | listino non presente | 550.5153 | 2202.0612
270 | ALGHERO | BUSTA | SO ORL | OT_IMBUSTATO SINGOLO ALGHERO | 2 | ERBE | 20195-251 | PUNTA ELETTROBISTURI ANGOLATA | listino non presente | 550.5153 | 1101.0306
271 | ALGHERO | BUSTA | SO ORL | OT_IMBUSTATO SINGOLO ALGHERO | 2 | ERBE | 20195-065 | PINZA BIPOLARE,PUNTE 0,5-0,7MM,ANGOLATE 45°,190MM | listino non presente | 550.5153 | 1101.0306
704 | CARBONIA | BUSTA | SO CHIRURGIA GENERALE | OT_IMBUSTATO SINGOLO CARBONIA | 1 | BOWA | 101-060 | CAVO BOWA | listino non presente | 550.5153 | 550.5153
747 | CARBONIA | BUSTA | SO UROLOGIA | OT_CANNULA DI REUTER | 1 | KARL STORZ | 27105 | REUTER Trocar, 18 Fr. | non trovato nei nostri listini | 550.5153 | 550.5153
783 | CARBONIA | BUSTA | SO UROLOGIA | OT_URETEROSCOPIO STORZ 7 | 2 | KARL STORZ | 27000L | Uretero-renoscopio, 7 Charr., 6°, 43 cm | non trovato nei nostri listini | 7000 | 14000
785 | CARBONIA | BUSTA | SO UROLOGIA | OT_URETEROSCOPIO OLYMPUS 8 | 2 | OLYMPUS | A5961 | CESTO PORTA STRUMENTI IN PLASTICA PER PROCESSO CON COPERCHIO | listino non presente | 550.5153 | 1101.0306
786 | CARBONIA | BUSTA | SO UROLOGIA | OT_URETEROSCOPIO OLYMPUS 8 | 2 | OLYMPUS | WA29042B | URETERORENOSCOPIO RIGIDO 7° D. 15 FR. | listino non presente | 550.5153 | 1101.0306
934 | OZIERI | BUSTA | SO CHIRURGIA GENERALE | OT_IMBUSTATO SINGOLO OZIERI | 2 | ERBE | 20195-098 | PINZA BIPOLARE, PUNTE SMUSSE 1 X 10MM, 190 MM | listino non presente | 550.5153 | 1101.0306
1056 | CAGLIARI | BUSTA | SO CHIRURGIA GENERALE | OT_IMBUSTATO SINGOLO SS CAGLIARI | 6 | VALLEYLAB | E700222 | PINZA BIPOLARE PUNTE 2MM L.220MM | listino non presente | 550.5153 | 3303.0918
1057 | CAGLIARI | BUSTA | SO CHIRURGIA GENERALE | OT_IMBUSTATO SINGOLO SS CAGLIARI | 6 | VALLEYLAB | E700219 | PINZA BIPOLARE PUNTE 2MM L.190MM | listino non presente | 550.5153 | 3303.0918
1123 | CAGLIARI | CONTAINER | SO GINECOLOGIA | OT_ONE-PORT | 2 | KARL STORZ | 38410MA | PINZA DA PREPARzione e DA PRESA ROBY | non trovato nei nostri listini | 550.5153 | 1101.0306
1542 | CAGLIARI | BUSTA | SO UROLOGIA | OT_IMBUSTATO SINGOLO SS CAGLIARI | 1 | ERBE | 20195-065 | PINZA BIPOLARE,PUNTE 0,5-0,7MM,ANGOLATE 45°,190MM | listino non presente | 550.5153 | 550.5153
1543 | CAGLIARI | BUSTA | SO UROLOGIA | OT_IMBUSTATO SINGOLO SS CAGLIARI | 1 | ERBE | 20195-009 | Pinza bipolare classica, a baionetta 20195-009 Pinza bipolare classica, a baionetta 19 cm ;punta 1,2mm; smussa Pinza bipolare classica, a baionetta, angolata verso il basso, punta 1,2 mm, smussa, lunghezza 190 mm | listino non presente | 550.5153 | 550.5153
1544 | CAGLIARI | BUSTA | SO UROLOGIA | OT_IMBUSTATO SINGOLO SS CAGLIARI | 1 | ERBE | 20195-064 | PINZA BIPOLARE,PUNTE 0,5-0,7MM,ANGOLATE 45°,255MM | listino non presente | 550.5153 | 550.5153
1645 | CAGLIARI | BUSTA | SO ORL | OT_IMBUSTATO SINGOLO SS CAGLIARI | 3 | ERBE | 20195-066 | PINZA BIPOLARE,PUNTE 0,5-0,7MM,ANGOLATE 45°,165MM | listino non presente | 550.5153 | 1651.5459
1646 | CAGLIARI | BUSTA | SO ORL | OT_IMBUSTATO SINGOLO SS CAGLIARI | 3 | ERBE | 20195-033 | Pinza bipolare classica, a baionetta, punta 0,4 mm, finissima, lunghezza 165 mm | listino non presente | 550.5153 | 1651.5459
1647 | CAGLIARI | BUSTA | SO ORL | OT_IMBUSTATO SINGOLO SS CAGLIARI | 12 | ERBE | 20195-040 | PINZA BIPOLARE RETTA 1MM L.190MM | listino non presente | 550.5153 | 6606.1836
1649 | CAGLIARI | BUSTA | SO ORL | OT_IMBUSTATO SINGOLO SS CAGLIARI | 6 | ERBE | 20195-007 | PINZA BIPOLARE, PUNTE 2 X 6MM ANGOLATE 30°, 190MM | listino non presente | 550.5153 | 3303.0918
1651 | CAGLIARI | BUSTA | SO ORL | OT_IMBUSTATO SINGOLO SS CAGLIARI | 2 | ERBE | 20195-031 | PINZA BIPOLARE A BAIONETTA 1,2MM L.230MM | listino non presente | 550.5153 | 1101.0306
1652 | CAGLIARI | BUSTA | SO ORL | OT_IMBUSTATO SINGOLO SS CAGLIARI | 2 | ERBE | 20195-034 | PINZA BIPOLARE, PUNTE SMUSSE 2 X 10MM, 195 MM | listino non presente | 550.5153 | 1101.0306
1697 | LANUSEI | BUSTA | SO CHIRURGIA GENERALE | OT_PINZA BIPOLARE CON CAVO | 4 | SUTTER | 70 02 19 | Pinzetta bipolare a morso liscio L190mm | listino non presente | 550.5153 | 2202.0612
1996 | NUORO | BUSTA | SO CHIRURGIA GENERALE | OT_PINZA BIPOLARE CON CAVO | 3 | SUTTER | 70 02 19 | Pinzetta bipolare a morso liscio L190mm | listino non presente | 550.5153 | 1651.5459
2133 | NUORO | BUSTA | SO GINECOLOGIA | OT_PINZA E FORBICE BIPOLARI + CAVO | 2 | KLS MARTIN | 80-946-18 | PINZA BIPOLARE A BAIONETTA, L.180MM | listino non presente | 550.5153 | 1101.0306
2259 | NUORO | BUSTA | SO UROLOGIA | OT_URETEROSCOPIO OLYMPUS 9.8 | 2 | OLYMPUS | A5961 | CESTO PORTA STRUMENTI IN PLASTICA PER PROCESSO CON COPERCHIO | listino non presente | 550.5153 | 1101.0306
2261 | NUORO | BUSTA | SO UROLOGIA | OT_URETEROSCOPIO OLYMPUS 9.8 | 2 | OLYMPUS | WA29042B | URETERORENOSCOPIO RIGIDO 7° D. 15 FR. | listino non presente | 550.5153 | 1101.0306
2263 | NUORO | BUSTA | SO UROLOGIA | OT_URETEROSCOPIO OLYMPUS 7 | 3 | OLYMPUS | A5961 | CESTO PORTA STRUMENTI IN PLASTICA PER PROCESSO CON COPERCHIO | listino non presente | 550.5153 | 1651.5459
2567 | IGLESIAS | BUSTA | SO CHIRURGIA GENERALE | OT_IMBUSTATO SINGOLO IGLESIAS | 2 | ERBE | 20195-005 | PINZA BIPOLARE,PUNTE FINI, 0,5-0,7 X 8MM, 150MM | listino non presente | 550.5153 | 1101.0306
2568 | IGLESIAS | BUSTA | SO CHIRURGIA GENERALE | OT_IMBUSTATO SINGOLO IGLESIAS | 15 | ERBE | 20195-098 | PINZA BIPOLARE, PUNTE SMUSSE 1 X 10MM, 190 MM | listino non presente | 550.5153 | 8257.7296
2716 | IGLESIAS | BUSTA | SO ORTOPEDIA E TRAUMATOLOGIA | OT_IMBUSTATO SINGOLO IGLESIAS | 5 | ERBE | 20195-020 | PINZA BIPOLARE,PUNTE FINI, 0,5-0,7 X 6MM, 105MM | listino non presente | 550.5153 | 2752.5765
2717 | IGLESIAS | BUSTA | SO ORTOPEDIA E TRAUMATOLOGIA | OT_IMBUSTATO SINGOLO IGLESIAS | 8 | ERBE | 20195-005 | PINZA BIPOLARE,PUNTE FINI, 0,5-0,7 X 8MM, 150MM | listino non presente | 550.5153 | 4404.1224
2761 | IGLESIAS | BUSTA | SO ORL | OT_IMBUSTATO SINGOLO IGLESIAS | 1 | ERBE | 20195-002 | PINZA BIPOLARE A BAIONETTA, PUNTE 1MM,190MM | listino non presente | 550.5153 | 550.5153
2762 | IGLESIAS | BUSTA | SO ORL | OT_IMBUSTATO SINGOLO IGLESIAS | 12 | ERBE | 20195-007 | PINZA BIPOLARE, PUNTE 2 X 6MM ANGOLATE 30°, 190MM | listino non presente | 550.5153 | 6606.1836
2863 | ORISTANO | BUSTA | SO CHIRURGIA GENERALE | OT_IMBUSTATO SINGOLO ORISTANO | 5 | KLS MARTIN | 80-924-18 | PINZA BIP.RET.SMUS.1,2x8MM 18CM | listino non presente | 550.5153 | 2752.5765
2864 | ORISTANO | BUSTA | SO CHIRURGIA GENERALE | OT_IMBUSTATO SINGOLO ORISTANO | 5 | KLS MARTIN | 80-924-22 | PINZA BIP.RET.SMUS.1,2x8MM 22CM | listino non presente | 550.5153 | 2752.5765
2865 | ORISTANO | BUSTA | SO CHIRURGIA GENERALE | OT_IMBUSTATO SINGOLO ORISTANO | 5 | KLS MARTIN | 80-924-20 | PINZA BIP.RET.SMUS.1,2x8MM 20CM | listino non presente | 550.5153 | 2752.5765
3029 | ORISTANO | BUSTA | SO UROLOGIA | OT_CANNULA DI REUTER | 3 | KARL STORZ | 27105 | REUTER Trocar, 18 Fr. | non trovato nei nostri listini | 550.5153 | 1651.5459
3079 | ORISTANO | BUSTA | SO UROLOGIA | OT_URETEROSCOPIO STORZ 7 | 1 | KARL STORZ | 27000L | Uretero-renoscopio, 7 Charr., 6°, 43 cm | non trovato nei nostri listini | 7000 | 7000
3311 | ORISTANO | BUSTA | SO ORTOPEDIA E TRAUMATOLOGIA | OT_IMBUSTATO SINGOLO ORISTANO | 2 | ERBE | 20195-039 | PINZA BIPOLARE, RETTA, PUNTE 1MM L.165MM | listino non presente | 550.5153 | 1101.0306
3312 | ORISTANO | BUSTA | SO ORTOPEDIA E TRAUMATOLOGIA | OT_IMBUSTATO SINGOLO ORISTANO | 1 | ERBE | 20195-514 | PINZETTA BIPOLARE ANGOLATA PUNTA 2MM L.200MM | listino non presente | 550.5153 | 550.5153
3362 | SAN GAVINO | BUSTA | SO CHIRURGIA GENERALE | OT_IMBUSTATO SINGOLO SAN GAVINO | 3 | KLS MARTIN | 80-924-18 | PINZA BIP.RET.SMUS.1,2x8MM 18CM | listino non presente | 550.5153 | 1651.5459
3363 | SAN GAVINO | BUSTA | SO CHIRURGIA GENERALE | OT_IMBUSTATO SINGOLO SAN GAVINO | 3 | KLS MARTIN | 80-924-22 | PINZA BIP.RET.SMUS.1,2x8MM 22CM | listino non presente | 550.5153 | 1651.5459
3518 | SAN GAVINO | BUSTA | SO UROLOGIA | OT_URETEROSCOPIO STORZ 7 | 1 | KARL STORZ | 27000L | Uretero-renoscopio, 7 Charr., 6°, 43 cm | non trovato nei nostri listini | 7000 | 7000
268 | ALGHERO | BUSTA | SO ORL | OT_IMBUSTATO SINGOLO ALGHERO | 3 | ERBE | 20195-025 | PINZA BIPOLARE A FORCHETTONE | listino non presente | 550.5153 | 1651.5459
1606 | CAGLIARI | CONTAINER | SO ORL | OT_TURBINATI | 3 | ERBE | 20195-025 | PINZA BIPOLARE A FORCHETTONE | listino non presente | 550.5153 | 1651.5459
1650 | CAGLIARI | BUSTA | SO ORL | OT_IMBUSTATO SINGOLO SS CAGLIARI | 1 | ERBE | 20195-025 | PINZA BIPOLARE A FORCHETTONE | listino non presente | 550.5153 | 550.5153
2741 | IGLESIAS | CONTAINER | SO ORL | OT_TURBINATI | 5 | ERBE | 20195-025 | PINZA BIPOLARE A FORCHETTONE | listino non presente | 550.5153 | 2752.5765
1106 | CAGLIARI | CONTAINER | SO GINECOLOGIA | OT_MORCELLATORE | 2 | KARL STORZ | 26713142 | Otturatore con punta smussa, D.15mm, L. 195mm | 547.2 | 547.2 | 1094.4
78 | ALGHERO | BUSTA | SO GINECOLOGIA | OT_RESETTORE OLYMPUS | 4 | OLYMPUS | A22081A | MANDRINO | listino non presente | 545.4781 | 2181.9123
170 | ALGHERO | CONTAINER | SO UROLOGIA | OT_RESETTORE OLYMPUS OTTICA 12° | 4 | OLYMPUS | A22081A | MANDRINO | listino non presente | 545.4781 | 2181.9123
178 | ALGHERO | CONTAINER | SO UROLOGIA | OT_RESETTORE OLYMPUS OTTICA 30° | 4 | OLYMPUS | A22081A | MANDRINO | listino non presente | 545.4781 | 2181.9123
383 | OLBIA | BUSTA | SO GINECOLOGIA | OT_RESETTORE OLYMPUS | 4 | OLYMPUS | A22081A | MANDRINO | listino non presente | 545.4781 | 2181.9123
480 | OLBIA | CONTAINER | SO UROLOGIA | OT_RESETTORE OLYMPUS PASSIVO | 2 | OLYMPUS | A22081A | MANDRINO | listino non presente | 545.4781 | 1090.9562
549 | OLBIA | BUSTA | SO UROLOGIA | OT_URETROTOMO OLYMPUS | 2 | OLYMPUS | A3560 | Otturatore per A3551, 4 Ch | listino non presente | 545.4781 | 1090.9562
1353 | CAGLIARI | CONTAINER | SO UROLOGIA | OT_RESETTORE COMPLETO OLYMPUS | 6 | OLYMPUS | A22081A | MANDRINO | listino non presente | 545.4781 | 3272.8685
1752 | LANUSEI | BUSTA | SO GINECOLOGIA | OT_RESETTORE OLYMPUS | 2 | OLYMPUS | A22081A | MANDRINO | listino non presente | 545.4781 | 1090.9562
2109 | NUORO | BUSTA | SO GINECOLOGIA | OT_RESETTORE OLYMPUS | 6 | OLYMPUS | A22081A | MANDRINO | listino non presente | 545.4781 | 3272.8685
2231 | NUORO | CONTAINER | SO UROLOGIA | OT_RESETTORE COMPLETO OLYMPUS | 5 | OLYMPUS | A22081A | MANDRINO | listino non presente | 545.4781 | 2727.3904
2311 | NUORO | BUSTA | SO UROLOGIA | OT_URETROTOMO OLYMPUS | 2 | OLYMPUS | A3560 | Otturatore per A3551, 4 Ch | listino non presente | 545.4781 | 1090.9562
3285 | ORISTANO | CONTAINER | SO ORTOPEDIA E TRAUMATOLOGIA | OT_MOTORE CONMED NO SEGA | 2 | CONMED | 277-84-131 | MANDRINO CANNULATO STRYKER | listino non presente | 545.4781 | 1090.9562
3411 | SAN GAVINO | BUSTA | SO GINECOLOGIA | OT_RESETTORE OLYMPUS | 8 | OLYMPUS | A22081A | MANDRINO | listino non presente | 545.4781 | 4363.8246
3489 | SAN GAVINO | CONTAINER | SO UROLOGIA | OT_RESETTORE COMPLETO OLYMPUS | 8 | OLYMPUS | A22081A | MANDRINO | listino non presente | 545.4781 | 4363.8246
3535 | SAN GAVINO | CONTAINER | SO UROLOGIA | OT_NEFROSCOPIO WOLF | 1 | R.WOLF | 8955.08 | MANDRINO 8FR | listino non presente | 545.4781 | 545.4781
3536 | SAN GAVINO | CONTAINER | SO UROLOGIA | OT_NEFROSCOPIO WOLF | 1 | R.WOLF | 8955.06 | MANDRINO 6FR | listino non presente | 545.4781 | 545.4781
3628 | SAN GAVINO | CONTAINER | SO ORTOPEDIA E TRAUMATOLOGIA | OT_MOTORE SYNTHES PROTESICA | 1 | SYNTHES | 530.730 | MANDRINO PICCOLO | listino non presente | 545.4781 | 545.4781
3644 | SAN GAVINO | CONTAINER | SO ORTOPEDIA E TRAUMATOLOGIA | OT_MOTORE SYNTHES | 3 | SYNTHES | 530.730 | MANDRINO PICCOLO | listino non presente | 545.4781 | 1636.4342
81 | ALGHERO | BUSTA | SO GINECOLOGIA | OT_RESETTORE OLYMPUS | 2 | KARL STORZ | 69495NA | CAVO A FIBRE OTTICHE, L.230 cm, Ø3.5 mm | 536.4 | 536.4 | 1072.8
88 | ALGHERO | BUSTA | SO GINECOLOGIA | OT_ISTEROSCOPIO BETOCCHI | 3 | KARL STORZ | 69495NA | CAVO A FIBRE OTTICHE, L.230 cm, Ø3.5 mm | 536.4 | 536.4 | 1609.2
97 | ALGHERO | BUSTA | SO GINECOLOGIA | OT_RESETTORE GYNECARE GINE | 3 | KARL STORZ | 69495NA | CAVO A FIBRE OTTICHE, L.230 cm, Ø3.5 mm | 536.4 | 536.4 | 1609.2
103 | ALGHERO | BUSTA | SO GINECOLOGIA | OT_MINI RESETTORE | 2 | KARL STORZ | 69495NA | CAVO A FIBRE OTTICHE, L.230 cm, Ø3.5 mm | 536.4 | 536.4 | 1072.8
117 | ALGHERO | BUSTA | SO GINECOLOGIA | OT_IMBUSTATO SINGOLO ALGHERO | 2 | KARL STORZ | 69495NA | CAVO A FIBRE OTTICHE, L.230 cm, Ø3.5 mm | 536.4 | 536.4 | 1072.8
210 | ALGHERO | CONTAINER | SO UROLOGIA | OT_URETEROSCOPIO STORZ 9,5 | 2 | KARL STORZ | 495NA | Cavo luce a fibre ottiche,230cm,Ø 3,5mm | 536.4 | 536.4 | 1072.8
386 | OLBIA | BUSTA | SO GINECOLOGIA | OT_RESETTORE OLYMPUS | 2 | KARL STORZ | 69495NA | CAVO A FIBRE OTTICHE, L.230 cm, Ø3.5 mm | 536.4 | 536.4 | 1072.8
393 | OLBIA | BUSTA | SO GINECOLOGIA | OT_ISTEROSCOPIO BETOCCHI | 6 | KARL STORZ | 69495NA | CAVO A FIBRE OTTICHE, L.230 cm, Ø3.5 mm | 536.4 | 536.4 | 3218.4
778 | CARBONIA | CONTAINER | SO UROLOGIA | OT_URETEROSCOPIO STORZ 9,5 | 1 | KARL STORZ | 495NA | Cavo luce a fibre ottiche,230cm,Ø 3,5mm | 536.4 | 536.4 | 536.4
833 | CARBONIA | BUSTA | SO UROLOGIA | OT_IMBUSTATO SINGOLO CARBONIA | 10 | KARL STORZ | 495NA | Cavo luce a fibre ottiche,230cm,Ø 3,5mm | 536.4 | 536.4 | 5364
1137 | CAGLIARI | CONTAINER | SO GINECOLOGIA | OT_MANIPOLATORE CLERMONT FERRAND | 4 | KARL STORZ | 26168DP | Inserto operativo | 536.4 | 536.4 | 2145.6
1216 | CAGLIARI | BUSTA | SO GINECOLOGIA | OT_ISTEROSCOPIO BETOCCHI | 3 | KARL STORZ | 69495NA | CAVO A FIBRE OTTICHE, L.230 cm, Ø3.5 mm | 536.4 | 536.4 | 1609.2
1224 | CAGLIARI | BUSTA | SO GINECOLOGIA | OT_MINI RESETTORE | 2 | KARL STORZ | 69495NA | CAVO A FIBRE OTTICHE, L.230 cm, Ø3.5 mm | 536.4 | 536.4 | 1072.8
1656 | CAGLIARI | BUSTA | SO ORL | OT_IMBUSTATO SINGOLO SS CAGLIARI | 5 | KARL STORZ | 495NA | Cavo luce a fibre ottiche,230cm,Ø 3,5mm | 536.4 | 536.4 | 2682
1755 | LANUSEI | BUSTA | SO GINECOLOGIA | OT_RESETTORE OLYMPUS | 1 | KARL STORZ | 69495NA | CAVO A FIBRE OTTICHE, L.230 cm, Ø3.5 mm | 536.4 | 536.4 | 536.4
2112 | NUORO | BUSTA | SO GINECOLOGIA | OT_RESETTORE OLYMPUS | 3 | KARL STORZ | 69495NA | CAVO A FIBRE OTTICHE, L.230 cm, Ø3.5 mm | 536.4 | 536.4 | 1609.2
2119 | NUORO | BUSTA | SO GINECOLOGIA | OT_ISTEROSCOPIO BETOCCHI | 6 | KARL STORZ | 69495NA | CAVO A FIBRE OTTICHE, L.230 cm, Ø3.5 mm | 536.4 | 536.4 | 3218.4
2128 | NUORO | BUSTA | SO GINECOLOGIA | OT_RESETTORE GYNECARE GINE | 1 | KARL STORZ | 69495NA | CAVO A FIBRE OTTICHE, L.230 cm, Ø3.5 mm | 536.4 | 536.4 | 536.4
2262 | NUORO | BUSTA | SO UROLOGIA | OT_URETEROSCOPIO OLYMPUS 9.8 | 2 | KARL STORZ | 69495NA | CAVO A FIBRE OTTICHE, L.230 cm, Ø3.5 mm | 536.4 | 536.4 | 1072.8
2288 | NUORO | BUSTA | SO UROLOGIA | OT_NEFROSCOPIO CORTO | 2 | KARL STORZ | 495NA | Cavo luce a fibre ottiche,230cm,Ø 3,5mm | 536.4 | 536.4 | 1072.8
2300 | NUORO | BUSTA | SO UROLOGIA | OT_NEFROSCOPIO LUNGO | 4 | KARL STORZ | 69495NA | CAVO A FIBRE OTTICHE, L.230 cm, Ø3.5 mm | 536.4 | 536.4 | 2145.6
2578 | IGLESIAS | CONTAINER | SO GINECOLOGIA | OT_MANIPOLATORE CLERMONT FERRAND | 2 | KARL STORZ | 26168DP | Inserto operativo | 536.4 | 536.4 | 1072.8
2627 | IGLESIAS | BUSTA | SO GINECOLOGIA | OT_ISTEROSCOPIO BETOCCHI | 3 | KARL STORZ | 69495NA | CAVO A FIBRE OTTICHE, L.230 cm, Ø3.5 mm | 536.4 | 536.4 | 1609.2
2648 | IGLESIAS | BUSTA | SO GINECOLOGIA | OT_IMBUSTATO SINGOLO IGLESIAS | 6 | KARL STORZ | 495NA | Cavo luce a fibre ottiche,230cm,Ø 3,5mm | 536.4 | 536.4 | 3218.4
2875 | ORISTANO | CONTAINER | SO GINECOLOGIA | OT_MANIPOLATORE CLERMONT FERRAND | 1 | KARL STORZ | 26168DP | Inserto operativo | 536.4 | 536.4 | 536.4
2924 | ORISTANO | BUSTA | SO GINECOLOGIA | OT_ISTEROSCOPIO BETOCCHI | 1 | KARL STORZ | 69495NA | CAVO A FIBRE OTTICHE, L.230 cm, Ø3.5 mm | 536.4 | 536.4 | 536.4
3043 | ORISTANO | CONTAINER | SO UROLOGIA | OT_MONOPOLARE UROLOGIA | 1 | KARL STORZ | 495NA | Cavo luce a fibre ottiche,230cm,Ø 3,5mm | 536.4 | 536.4 | 536.4
3061 | ORISTANO | CONTAINER | SO UROLOGIA | OT_TUR | 3 | KARL STORZ | 69495NA | CAVO A FIBRE OTTICHE, L.230 cm, Ø3.5 mm | 536.4 | 536.4 | 1609.2
3074 | ORISTANO | CONTAINER | SO UROLOGIA | OT_URETEROSCOPIO STORZ 9,5 | 3 | KARL STORZ | 495NA | Cavo luce a fibre ottiche,230cm,Ø 3,5mm | 536.4 | 536.4 | 1609.2
3119 | ORISTANO | BUSTA | SO UROLOGIA | OT_IMBUSTATO SINGOLO ORISTANO | 3 | KARL STORZ | 495NA | Cavo luce a fibre ottiche,230cm,Ø 3,5mm | 536.4 | 536.4 | 1609.2
3414 | SAN GAVINO | BUSTA | SO GINECOLOGIA | OT_RESETTORE OLYMPUS | 4 | KARL STORZ | 69495NA | CAVO A FIBRE OTTICHE, L.230 cm, Ø3.5 mm | 536.4 | 536.4 | 2145.6
3421 | SAN GAVINO | BUSTA | SO GINECOLOGIA | OT_ISTEROSCOPIO BETOCCHI | 5 | KARL STORZ | 69495NA | CAVO A FIBRE OTTICHE, L.230 cm, Ø3.5 mm | 536.4 | 536.4 | 2682
3428 | SAN GAVINO | BUSTA | SO GINECOLOGIA | OT_ISTEROSCOPIO BETOCCHI MINI | 2 | KARL STORZ | 69495NA | CAVO A FIBRE OTTICHE, L.230 cm, Ø3.5 mm | 536.4 | 536.4 | 1072.8
3435 | SAN GAVINO | BUSTA | SO GINECOLOGIA | OT_RESETTORE GYNECARE GINE | 2 | KARL STORZ | 69495NA | CAVO A FIBRE OTTICHE, L.230 cm, Ø3.5 mm | 536.4 | 536.4 | 1072.8
3809 | MURAVERA | CONTAINER | SO UROLOGIA | OT_TUR | 1 | KARL STORZ | 69495NA | CAVO A FIBRE OTTICHE, L.230 cm, Ø3.5 mm | 536.4 | 536.4 | 536.4
85 | ALGHERO | BUSTA | SO GINECOLOGIA | OT_ISTEROSCOPIO BETOCCHI | 3 | KARL STORZ | 26153BO | Camicia esterna sec. BETTOCCHI | non trovato nei nostri listini | 533 | 1599
390 | OLBIA | BUSTA | SO GINECOLOGIA | OT_ISTEROSCOPIO BETOCCHI | 6 | KARL STORZ | 26153BO | Camicia esterna sec. BETTOCCHI | non trovato nei nostri listini | 533 | 3198
509 | OLBIA | CONTAINER | SO UROLOGIA | OT_CISTOSCOPIO WOLF | 1 | R.WOLF | 8650.214 | LEVA DI ALBARRAN | listino non presente | 533 | 533
789 | CARBONIA | BUSTA | SO UROLOGIA | OT_CISTOSCOPIO 19CH STORZ | 10 | KARL STORZ | 27026DB | Camicia per cistoscopio, 19 Charr. | non trovato nei nostri listini | 533 | 5330
1213 | CAGLIARI | BUSTA | SO GINECOLOGIA | OT_ISTEROSCOPIO BETOCCHI | 3 | KARL STORZ | 26153BO | Camicia esterna sec. BETTOCCHI | non trovato nei nostri listini | 533 | 1599
1490 | CAGLIARI | BUSTA | SO UROLOGIA | OT_CISTOSCOPIO 17CH STORZ | 2 | KARL STORZ | 27026D | Camicia per cistoscopio, 19 Charr. | non trovato nei nostri listini | 533 | 1066
1493 | CAGLIARI | BUSTA | SO UROLOGIA | OT_CISTOSCOPIO 19CH STORZ | 2 | KARL STORZ | 27026DB | Camicia per cistoscopio, 19 Charr. | non trovato nei nostri listini | 533 | 1066
2116 | NUORO | BUSTA | SO GINECOLOGIA | OT_ISTEROSCOPIO BETOCCHI | 6 | KARL STORZ | 26153BO | Camicia esterna sec. BETTOCCHI | non trovato nei nostri listini | 533 | 3198
2624 | IGLESIAS | BUSTA | SO GINECOLOGIA | OT_ISTEROSCOPIO BETOCCHI | 3 | KARL STORZ | 26153BO | Camicia esterna sec. BETTOCCHI | non trovato nei nostri listini | 533 | 1599
2921 | ORISTANO | BUSTA | SO GINECOLOGIA | OT_ISTEROSCOPIO BETOCCHI | 1 | KARL STORZ | 26153BO | Camicia esterna sec. BETTOCCHI | non trovato nei nostri listini | 533 | 533
3418 | SAN GAVINO | BUSTA | SO GINECOLOGIA | OT_ISTEROSCOPIO BETOCCHI | 5 | KARL STORZ | 26153BO | Camicia esterna sec. BETTOCCHI | non trovato nei nostri listini | 533 | 2665
3425 | SAN GAVINO | BUSTA | SO GINECOLOGIA | OT_ISTEROSCOPIO BETOCCHI MINI | 2 | KARL STORZ | 26152BO | Camicia esterna sec. BETTOCCHI | non trovato nei nostri listini | 533 | 1066
86 | ALGHERO | BUSTA | SO GINECOLOGIA | OT_ISTEROSCOPIO BETOCCHI | 3 | KARL STORZ | 26153BI | Camicia interna sec. BETTOCCHI | non trovato nei nostri listini | 533 | 1599
391 | OLBIA | BUSTA | SO GINECOLOGIA | OT_ISTEROSCOPIO BETOCCHI | 6 | KARL STORZ | 26153BI | Camicia interna sec. BETTOCCHI | non trovato nei nostri listini | 533 | 3198
1214 | CAGLIARI | BUSTA | SO GINECOLOGIA | OT_ISTEROSCOPIO BETOCCHI | 3 | KARL STORZ | 26153BI | Camicia interna sec. BETTOCCHI | non trovato nei nostri listini | 533 | 1599
2117 | NUORO | BUSTA | SO GINECOLOGIA | OT_ISTEROSCOPIO BETOCCHI | 6 | KARL STORZ | 26153BI | Camicia interna sec. BETTOCCHI | non trovato nei nostri listini | 533 | 3198
2625 | IGLESIAS | BUSTA | SO GINECOLOGIA | OT_ISTEROSCOPIO BETOCCHI | 3 | KARL STORZ | 26153BI | Camicia interna sec. BETTOCCHI | non trovato nei nostri listini | 533 | 1599
2922 | ORISTANO | BUSTA | SO GINECOLOGIA | OT_ISTEROSCOPIO BETOCCHI | 1 | KARL STORZ | 26153BI | Camicia interna sec. BETTOCCHI | non trovato nei nostri listini | 533 | 533
3419 | SAN GAVINO | BUSTA | SO GINECOLOGIA | OT_ISTEROSCOPIO BETOCCHI | 5 | KARL STORZ | 26153BI | Camicia interna sec. BETTOCCHI | non trovato nei nostri listini | 533 | 2665
3426 | SAN GAVINO | BUSTA | SO GINECOLOGIA | OT_ISTEROSCOPIO BETOCCHI MINI | 2 | KARL STORZ | 26152BI | Camicia interna sec. BETTOCCHI | non trovato nei nostri listini | 533 | 1066
589 | OLBIA | CONTAINER | SO ORTOPEDIA E TRAUMATOLOGIA | OT_MATTA X PELVI | 2 | AESCULAP | JK446 | VASCHETTA P.CONTAINER 1/1 ALTEZZA:247MM | 529.1 | 529.1 | 1058.2
3132 | ORISTANO | BUSTA | SO UROLOGIA | OT_IMBUSTATO SINGOLO ORISTANO | 1 | KARL STORZ | 27290H | Pinza | 525.6 | 525.6 | 525.6
821 | CARBONIA | BUSTA | SO UROLOGIA | OT_IMBUSTATO SINGOLO CARBONIA | 3 | KARL STORZ | 27051B | Otturatore ottico sec. SCHMIEDT | 522 | 522 | 1566
1382 | CAGLIARI | CONTAINER | SO UROLOGIA | OT_RESETTORE LUNGO | 1 | KARL STORZ | 27051B | Otturatore ottico sec. SCHMIEDT | 522 | 522 | 522
3038 | ORISTANO | CONTAINER | SO UROLOGIA | OT_MONOPOLARE UROLOGIA | 1 | KARL STORZ | 27051B | Otturatore ottico sec. SCHMIEDT | 522 | 522 | 522
2065 | NUORO | CONTAINER | SO CHIRURGIA VASCOLARE | OT_SEGA | 1 | STRYKER | 7222-120-000 | Alloggiamenti asettici SmartLife |  | 500 | 500
2066 | NUORO | CONTAINER | SO CHIRURGIA VASCOLARE | OT_SEGA | 1 | STRYKER | 7222-130-000 | Alloggiamenti asettici SmartLife |  | 500 | 500
635 | OLBIA | CONTAINER | SO ORTOPEDIA E TRAUMATOLOGIA | OT_PRECISION | 1 | STRYKER | 6126-120-000 | ALLOGGIAMENTO ASETTICO PER BATTERIA |  | 500 | 500
641 | OLBIA | CONTAINER | SO ORTOPEDIA E TRAUMATOLOGIA | OT_COLTELLARE | 2 | STRYKER | 6126-120-000 | ALLOGGIAMENTO ASETTICO PER BATTERIA |  | 500 | 1000
650 | OLBIA | CONTAINER | SO ORTOPEDIA E TRAUMATOLOGIA | OT_SISTEM 7 | 4 | STRYKER | 6126-120-000 | ALLOGGIAMENTO ASETTICO PER BATTERIA |  | 500 | 2000
1915 | LANUSEI | CONTAINER | SO ORTOPEDIA E TRAUMATOLOGIA | OT_COLTELLARE | 1 | STRYKER | 6126-120-000 | ALLOGGIAMENTO ASETTICO PER BATTERIA |  | 500 | 500
1924 | LANUSEI | CONTAINER | SO ORTOPEDIA E TRAUMATOLOGIA | OT_SISTEM 7 | 2 | STRYKER | 6126-120-000 | ALLOGGIAMENTO ASETTICO PER BATTERIA |  | 500 | 1000
2403 | NUORO | CONTAINER | SO ORTOPEDIA E TRAUMATOLOGIA | OT_PRECISION | 2 | STRYKER | 6126-120-000 | ALLOGGIAMENTO ASETTICO PER BATTERIA |  | 500 | 1000
2409 | NUORO | CONTAINER | SO ORTOPEDIA E TRAUMATOLOGIA | OT_COLTELLARE | 2 | STRYKER | 6126-120-000 | ALLOGGIAMENTO ASETTICO PER BATTERIA |  | 500 | 1000
2418 | NUORO | CONTAINER | SO ORTOPEDIA E TRAUMATOLOGIA | OT_SISTEM 7 | 6 | STRYKER | 6126-120-000 | ALLOGGIAMENTO ASETTICO PER BATTERIA |  | 500 | 3000
2684 | IGLESIAS | CONTAINER | SO ORTOPEDIA E TRAUMATOLOGIA | OT_COLTELLARE | 2 | STRYKER | 6126-120-000 | ALLOGGIAMENTO ASETTICO PER BATTERIA |  | 500 | 1000
3242 | ORISTANO | CONTAINER | SO ORTOPEDIA E TRAUMATOLOGIA | OT_SISTEM 7 | 2 | STRYKER | 6126-120-000 | ALLOGGIAMENTO ASETTICO PER BATTERIA |  | 500 | 1000
2217 | NUORO | CONTAINER | SO UROLOGIA | OT_DIVARICATORE CIRCOLARE | 1 | CODMAN | 50-4557 | ANELLO OVALE MEDIO PER BOOKWALTER |  | 500 | 500
3300 | ORISTANO | CONTAINER | SO ORTOPEDIA E TRAUMATOLOGIA | OT_MOTORE UNIOUM J&J | 2 | SYNTHES | 5001250 | ATTACCO DRILL CANNULATO AO/ASIF (PER VITE) BLU |  | 500 | 1000
875 | CARBONIA | CONTAINER | SO ORTOPEDIA E TRAUMATOLOGIA | OT_MOTORE ZIMMER PICCOLI FRAMMENTI | 2 | ZIMMER | 89-8522-150-80 | ATTACCO DRILL CANNULATO ZIMMER/ HUDSON BLU |  | 500 | 1000
978 | OZIERI | CONTAINER | SO ORTOPEDIA E TRAUMATOLOGIA | OT_MOTORE ZIMMER PICCOLI FRAMMENTI | 1 | ZIMMER | 89-8522-150-80 | ATTACCO DRILL CANNULATO ZIMMER/ HUDSON BLU |  | 500 | 500
1562 | CAGLIARI | CONTAINER | SO ORTOPEDIA E TRAUMATOLOGIA | OT_MOTORE ZIMMER PICCOLI FRAMMENTI | 4 | ZIMMER | 89-8522-150-80 | ATTACCO DRILL CANNULATO ZIMMER/ HUDSON BLU |  | 500 | 2000
2697 | IGLESIAS | CONTAINER | SO ORTOPEDIA E TRAUMATOLOGIA | OT_MOTORE ZIMMER PICCOLI FRAMMENTI | 2 | ZIMMER | 89-8522-150-80 | ATTACCO DRILL CANNULATO ZIMMER/ HUDSON BLU |  | 500 | 1000
3657 | SAN GAVINO | CONTAINER | SO ORTOPEDIA E TRAUMATOLOGIA | OT_MOTORE ZIMMER PICCOLI FRAMMENTI | 1 | ZIMMER | 89-8522-150-80 | ATTACCO DRILL CANNULATO ZIMMER/ HUDSON BLU |  | 500 | 500
3725 | TEMPIO | CONTAINER | SO ORTOPEDIA E TRAUMATOLOGIA | OT_MOTORE ZIMMER PICCOLI FRAMMENTI | 2 | ZIMMER | 89-8522-150-80 | ATTACCO DRILL CANNULATO ZIMMER/ HUDSON BLU |  | 500 | 1000
619 | OLBIA | CONTAINER | SO ORTOPEDIA E TRAUMATOLOGIA | OT_MINI MOTORE | 2 | STRYKER | 4100-110 | Attacco innesto rapido ao punte synthes |  | 500 | 1000
2387 | NUORO | CONTAINER | SO ORTOPEDIA E TRAUMATOLOGIA | OT_MINI MOTORE | 3 | STRYKER | 4100-110 | Attacco innesto rapido ao punte synthes |  | 500 | 1500
3259 | ORISTANO | CONTAINER | SO ORTOPEDIA E TRAUMATOLOGIA | OT_MOTORE PEN DRIVER SYNTHES | 2 | SYNTHES | 5001037 | ATTACCO PER FILI Ø0,6->1,6MM |  | 500 | 1000
3303 | ORISTANO | CONTAINER | SO ORTOPEDIA E TRAUMATOLOGIA | OT_MOTORE UNIOUM J&J | 2 | SYNTHES | 5001188 | ATTACCO PER FILI Ø0,6->3,2MM |  | 500 | 1000
873 | CARBONIA | CONTAINER | SO ORTOPEDIA E TRAUMATOLOGIA | OT_MOTORE ZIMMER PICCOLI FRAMMENTI | 2 | ZIMMER | 89-8522-450-60 | ATTACCO PER SEGA SAGITTALE |  | 500 | 1000
884 | CARBONIA | CONTAINER | SO ORTOPEDIA E TRAUMATOLOGIA | OT_MOTORE ZIMMER GRANDI FRAMMENTI | 2 | ZIMMER | 89-8522-450-60 | ATTACCO PER SEGA SAGITTALE |  | 500 | 1000
976 | OZIERI | CONTAINER | SO ORTOPEDIA E TRAUMATOLOGIA | OT_MOTORE ZIMMER PICCOLI FRAMMENTI | 1 | ZIMMER | 89-8522-450-60 | ATTACCO PER SEGA SAGITTALE |  | 500 | 500
987 | OZIERI | CONTAINER | SO ORTOPEDIA E TRAUMATOLOGIA | OT_MOTORE ZIMMER GRANDI FRAMMENTI | 4 | ZIMMER | 89-8522-450-60 | ATTACCO PER SEGA SAGITTALE |  | 500 | 2000
1560 | CAGLIARI | CONTAINER | SO ORTOPEDIA E TRAUMATOLOGIA | OT_MOTORE ZIMMER PICCOLI FRAMMENTI | 4 | ZIMMER | 89-8522-450-60 | ATTACCO PER SEGA SAGITTALE |  | 500 | 2000
1571 | CAGLIARI | CONTAINER | SO ORTOPEDIA E TRAUMATOLOGIA | OT_MOTORE ZIMMER GRANDI FRAMMENTI | 4 | ZIMMER | 89-8522-450-60 | ATTACCO PER SEGA SAGITTALE |  | 500 | 2000
2695 | IGLESIAS | CONTAINER | SO ORTOPEDIA E TRAUMATOLOGIA | OT_MOTORE ZIMMER PICCOLI FRAMMENTI | 2 | ZIMMER | 89-8522-450-60 | ATTACCO PER SEGA SAGITTALE |  | 500 | 1000
2706 | IGLESIAS | CONTAINER | SO ORTOPEDIA E TRAUMATOLOGIA | OT_MOTORE ZIMMER GRANDI FRAMMENTI | 2 | ZIMMER | 89-8522-450-60 | ATTACCO PER SEGA SAGITTALE |  | 500 | 1000
3655 | SAN GAVINO | CONTAINER | SO ORTOPEDIA E TRAUMATOLOGIA | OT_MOTORE ZIMMER PICCOLI FRAMMENTI | 1 | ZIMMER | 89-8522-450-60 | ATTACCO PER SEGA SAGITTALE |  | 500 | 500
3666 | SAN GAVINO | CONTAINER | SO ORTOPEDIA E TRAUMATOLOGIA | OT_MOTORE ZIMMER GRANDI FRAMMENTI | 2 | ZIMMER | 89-8522-450-60 | ATTACCO PER SEGA SAGITTALE |  | 500 | 1000
3723 | TEMPIO | CONTAINER | SO ORTOPEDIA E TRAUMATOLOGIA | OT_MOTORE ZIMMER PICCOLI FRAMMENTI | 2 | ZIMMER | 89-8522-450-60 | ATTACCO PER SEGA SAGITTALE |  | 500 | 1000
3734 | TEMPIO | CONTAINER | SO ORTOPEDIA E TRAUMATOLOGIA | OT_MOTORE ZIMMER GRANDI FRAMMENTI | 2 | ZIMMER | 89-8522-450-60 | ATTACCO PER SEGA SAGITTALE |  | 500 | 1000
3302 | ORISTANO | CONTAINER | SO ORTOPEDIA E TRAUMATOLOGIA | OT_MOTORE UNIOUM J&J | 2 | SYNTHES | 532021 | ATTACCO PER SEGA AD OSCILLAZIONE |  | 500 | 1000
885 | CARBONIA | CONTAINER | SO ORTOPEDIA E TRAUMATOLOGIA | OT_MOTORE ZIMMER GRANDI FRAMMENTI | 2 | ZIMMER | 89-8522-450-20 | ATTACCO PER SEGA RECIPROCA |  | 500 | 1000
988 | OZIERI | CONTAINER | SO ORTOPEDIA E TRAUMATOLOGIA | OT_MOTORE ZIMMER GRANDI FRAMMENTI | 4 | ZIMMER | 89-8522-450-20 | ATTACCO PER SEGA RECIPROCA |  | 500 | 2000
1572 | CAGLIARI | CONTAINER | SO ORTOPEDIA E TRAUMATOLOGIA | OT_MOTORE ZIMMER GRANDI FRAMMENTI | 4 | ZIMMER | 89-8522-450-20 | ATTACCO PER SEGA RECIPROCA |  | 500 | 2000
2707 | IGLESIAS | CONTAINER | SO ORTOPEDIA E TRAUMATOLOGIA | OT_MOTORE ZIMMER GRANDI FRAMMENTI | 2 | ZIMMER | 89-8522-450-20 | ATTACCO PER SEGA RECIPROCA |  | 500 | 1000
3667 | SAN GAVINO | CONTAINER | SO ORTOPEDIA E TRAUMATOLOGIA | OT_MOTORE ZIMMER GRANDI FRAMMENTI | 2 | ZIMMER | 89-8522-450-20 | ATTACCO PER SEGA RECIPROCA |  | 500 | 1000
3735 | TEMPIO | CONTAINER | SO ORTOPEDIA E TRAUMATOLOGIA | OT_MOTORE ZIMMER GRANDI FRAMMENTI | 2 | ZIMMER | 89-8522-450-20 | ATTACCO PER SEGA RECIPROCA |  | 500 | 1000
876 | CARBONIA | CONTAINER | SO ORTOPEDIA E TRAUMATOLOGIA | OT_MOTORE ZIMMER PICCOLI FRAMMENTI | 2 | ZIMMER | 89-8522-150-20 | ATTACCO PER SEGA SAGITTALE |  | 500 | 1000
979 | OZIERI | CONTAINER | SO ORTOPEDIA E TRAUMATOLOGIA | OT_MOTORE ZIMMER PICCOLI FRAMMENTI | 1 | ZIMMER | 89-8522-150-20 | ATTACCO PER SEGA SAGITTALE |  | 500 | 500
1563 | CAGLIARI | CONTAINER | SO ORTOPEDIA E TRAUMATOLOGIA | OT_MOTORE ZIMMER PICCOLI FRAMMENTI | 4 | ZIMMER | 89-8522-150-20 | ATTACCO PER SEGA SAGITTALE |  | 500 | 2000
2698 | IGLESIAS | CONTAINER | SO ORTOPEDIA E TRAUMATOLOGIA | OT_MOTORE ZIMMER PICCOLI FRAMMENTI | 2 | ZIMMER | 89-8522-150-20 | ATTACCO PER SEGA SAGITTALE |  | 500 | 1000
3658 | SAN GAVINO | CONTAINER | SO ORTOPEDIA E TRAUMATOLOGIA | OT_MOTORE ZIMMER PICCOLI FRAMMENTI | 1 | ZIMMER | 89-8522-150-20 | ATTACCO PER SEGA SAGITTALE |  | 500 | 500
3726 | TEMPIO | CONTAINER | SO ORTOPEDIA E TRAUMATOLOGIA | OT_MOTORE ZIMMER PICCOLI FRAMMENTI | 2 | ZIMMER | 89-8522-150-20 | ATTACCO PER SEGA SAGITTALE |  | 500 | 1000
3271 | ORISTANO | CONTAINER | SO ORTOPEDIA E TRAUMATOLOGIA | OT_MOTORE BATTERIA + SEGA COMED | 2 | CONMED | PRO2047 | Attacco Power Pro alesatore tipo Zimmer/Hudson |  | 500 | 1000
3284 | ORISTANO | CONTAINER | SO ORTOPEDIA E TRAUMATOLOGIA | OT_MOTORE CONMED NO SEGA | 2 | CONMED | PRO2047 | Attacco Power Pro alesatore tipo Zimmer/Hudson |  | 500 | 1000
3272 | ORISTANO | CONTAINER | SO ORTOPEDIA E TRAUMATOLOGIA | OT_MOTORE BATTERIA + SEGA COMED | 2 | CONMED | PRO2041 | Attacco Power Pro mandrino da 1/4" |  | 500 | 1000
3269 | ORISTANO | CONTAINER | SO ORTOPEDIA E TRAUMATOLOGIA | OT_MOTORE BATTERIA + SEGA COMED | 2 | CONMED | PRO6045 | Attacco Power Pro sega reciproca (Per manipoli cod. PRO6100, PRO6150, PRO6200, PRO6202, PRO6200M, PRO6202M, PRO7100B e PRO7200B) |  | 500 | 1000
3286 | ORISTANO | CONTAINER | SO ORTOPEDIA E TRAUMATOLOGIA | OT_MOTORE CONMED NO SEGA | 2 | CONMED | PRO2043 | Attacco Power Pro sega saggitale |  | 500 | 1000
3273 | ORISTANO | CONTAINER | SO ORTOPEDIA E TRAUMATOLOGIA | OT_MOTORE BATTERIA + SEGA COMED | 2 | CONMED | PRO6228 | Attacco Power Pro spara fili con cannulazione da 0,7 a 1,6 mm (Per manipolo cod. PRO6202, PRO6202M e PRO7200B) |  | 500 | 1000
3287 | ORISTANO | CONTAINER | SO ORTOPEDIA E TRAUMATOLOGIA | OT_MOTORE CONMED NO SEGA | 2 | CONMED | PRO6228 | Attacco Power Pro spara fili con cannulazione da 0,7 a 1,6 mm (Per manipolo cod. PRO6202, PRO6202M e PRO7200B) |  | 500 | 1000
3274 | ORISTANO | CONTAINER | SO ORTOPEDIA E TRAUMATOLOGIA | OT_MOTORE BATTERIA + SEGA COMED | 2 | CONMED | PRO6240 | Attacco Power Pro spara fili con cannulazione da 1,8 a 4,0 mm (Per manipoli serie PRO6202, PRO6202M e PRO7200B) |  | 500 | 1000
3288 | ORISTANO | CONTAINER | SO ORTOPEDIA E TRAUMATOLOGIA | OT_MOTORE CONMED NO SEGA | 2 | CONMED | PRO6240 | Attacco Power Pro spara fili con cannulazione da 1,8 a 4,0 mm (Per manipoli serie PRO6202, PRO6202M e PRO7200B) |  | 500 | 1000
3270 | ORISTANO | CONTAINER | SO ORTOPEDIA E TRAUMATOLOGIA | OT_MOTORE BATTERIA + SEGA COMED | 2 | CONMED | PRO2046 | Attacco Power Pro tipo Zimmer/Hudson |  | 500 | 1000
3283 | ORISTANO | CONTAINER | SO ORTOPEDIA E TRAUMATOLOGIA | OT_MOTORE CONMED NO SEGA | 2 | CONMED | PRO2046 | Attacco Power Pro tipo Zimmer/Hudson |  | 500 | 1000
3260 | ORISTANO | CONTAINER | SO ORTOPEDIA E TRAUMATOLOGIA | OT_MOTORE PEN DRIVER SYNTHES | 2 | SYNTHES | 5001039 | ATTACCO SEGA SAGITTALE (SAG-SAW) |  | 500 | 1000
870 | CARBONIA | CONTAINER | SO ORTOPEDIA E TRAUMATOLOGIA | OT_MOTORE ZIMMER PICCOLI FRAMMENTI | 2 | ZIMMER | 89-8521-470-50 | CAMBIA BATTERIA |  | 500 | 1000
882 | CARBONIA | CONTAINER | SO ORTOPEDIA E TRAUMATOLOGIA | OT_MOTORE ZIMMER GRANDI FRAMMENTI | 2 | ZIMMER | 89-8521-470-50 | CAMBIA BATTERIA |  | 500 | 1000
973 | OZIERI | CONTAINER | SO ORTOPEDIA E TRAUMATOLOGIA | OT_MOTORE ZIMMER PICCOLI FRAMMENTI | 1 | ZIMMER | 89-8521-470-50 | CAMBIA BATTERIA |  | 500 | 500
985 | OZIERI | CONTAINER | SO ORTOPEDIA E TRAUMATOLOGIA | OT_MOTORE ZIMMER GRANDI FRAMMENTI | 4 | ZIMMER | 89-8521-470-50 | CAMBIA BATTERIA |  | 500 | 2000
1557 | CAGLIARI | CONTAINER | SO ORTOPEDIA E TRAUMATOLOGIA | OT_MOTORE ZIMMER PICCOLI FRAMMENTI | 4 | ZIMMER | 89-8521-470-50 | CAMBIA BATTERIA |  | 500 | 2000
1569 | CAGLIARI | CONTAINER | SO ORTOPEDIA E TRAUMATOLOGIA | OT_MOTORE ZIMMER GRANDI FRAMMENTI | 4 | ZIMMER | 89-8521-470-50 | CAMBIA BATTERIA |  | 500 | 2000
2692 | IGLESIAS | CONTAINER | SO ORTOPEDIA E TRAUMATOLOGIA | OT_MOTORE ZIMMER PICCOLI FRAMMENTI | 2 | ZIMMER | 89-8521-470-50 | CAMBIA BATTERIA |  | 500 | 1000
2704 | IGLESIAS | CONTAINER | SO ORTOPEDIA E TRAUMATOLOGIA | OT_MOTORE ZIMMER GRANDI FRAMMENTI | 2 | ZIMMER | 89-8521-470-50 | CAMBIA BATTERIA |  | 500 | 1000
3652 | SAN GAVINO | CONTAINER | SO ORTOPEDIA E TRAUMATOLOGIA | OT_MOTORE ZIMMER PICCOLI FRAMMENTI | 1 | ZIMMER | 89-8521-470-50 | CAMBIA BATTERIA |  | 500 | 500
3664 | SAN GAVINO | CONTAINER | SO ORTOPEDIA E TRAUMATOLOGIA | OT_MOTORE ZIMMER GRANDI FRAMMENTI | 2 | ZIMMER | 89-8521-470-50 | CAMBIA BATTERIA |  | 500 | 1000
3720 | TEMPIO | CONTAINER | SO ORTOPEDIA E TRAUMATOLOGIA | OT_MOTORE ZIMMER PICCOLI FRAMMENTI | 2 | ZIMMER | 89-8521-470-50 | CAMBIA BATTERIA |  | 500 | 1000
3732 | TEMPIO | CONTAINER | SO ORTOPEDIA E TRAUMATOLOGIA | OT_MOTORE ZIMMER GRANDI FRAMMENTI | 2 | ZIMMER | 89-8521-470-50 | CAMBIA BATTERIA |  | 500 | 1000
3296 | ORISTANO | CONTAINER | SO ORTOPEDIA E TRAUMATOLOGIA | OT_MOTORE UNIOUM J&J | 4 | SYNTHES | 5001603 | CAMBIA BATTERIA PLASTICA |  | 500 | 2000
663 | OLBIA | BUSTA | SO ORTOPEDIA E TRAUMATOLOGIA | OT_OTTICA ARTROSCOPIA GINOCCHIO | 2 | CONMED | LG1050 | Cavo a fibre ottiche da 5,0 mm x 300 cm, comprensivo di attacco tipo Olympus lato fonte luce |  | 500 | 1000
897 | CARBONIA | BUSTA | SO ORTOPEDIA E TRAUMATOLOGIA | OT_OTTICA ARTROSCOPIA GINOCCHIO | 2 | CONMED | LG1050 | Cavo a fibre ottiche da 5,0 mm x 300 cm, comprensivo di attacco tipo Olympus lato fonte luce |  | 500 | 1000
994 | OZIERI | BUSTA | SO ORTOPEDIA E TRAUMATOLOGIA | OT_OTTICA ARTROSCOPIA GINOCCHIO | 1 | CONMED | LG1050 | Cavo a fibre ottiche da 5,0 mm x 300 cm, comprensivo di attacco tipo Olympus lato fonte luce |  | 500 | 500
1578 | CAGLIARI | BUSTA | SO ORTOPEDIA E TRAUMATOLOGIA | OT_OTTICA ARTROSCOPIA GINOCCHIO | 2 | CONMED | LG1050 | Cavo a fibre ottiche da 5,0 mm x 300 cm, comprensivo di attacco tipo Olympus lato fonte luce |  | 500 | 1000
1944 | LANUSEI | BUSTA | SO ORTOPEDIA E TRAUMATOLOGIA | OT_OTTICA ARTROSCOPIA GINOCCHIO | 2 | CONMED | LG1050 | Cavo a fibre ottiche da 5,0 mm x 300 cm, comprensivo di attacco tipo Olympus lato fonte luce |  | 500 | 1000
2713 | IGLESIAS | BUSTA | SO ORTOPEDIA E TRAUMATOLOGIA | OT_OTTICA ARTROSCOPIA GINOCCHIO | 4 | CONMED | LG1050 | Cavo a fibre ottiche da 5,0 mm x 300 cm, comprensivo di attacco tipo Olympus lato fonte luce |  | 500 | 2000
3673 | SAN GAVINO | BUSTA | SO ORTOPEDIA E TRAUMATOLOGIA | OT_OTTICA ARTROSCOPIA GINOCCHIO | 2 | CONMED | LG1050 | Cavo a fibre ottiche da 5,0 mm x 300 cm, comprensivo di attacco tipo Olympus lato fonte luce |  | 500 | 1000
3747 | TEMPIO | BUSTA | SO ORTOPEDIA E TRAUMATOLOGIA | OT_OTTICA ARTROSCOPIA GINOCCHIO | 2 | CONMED | LG1050 | Cavo a fibre ottiche da 5,0 mm x 300 cm, comprensivo di attacco tipo Olympus lato fonte luce |  | 500 | 1000
1060 | CAGLIARI | BUSTA | SO CHIRURGIA GENERALE | OT_IMBUSTATO SINGOLO SS CAGLIARI | 4 | OLYMPUS | WA03210A | Cavo fibra ottica L3m |  | 500 | 2000
2132 | NUORO | BUSTA | SO GINECOLOGIA | OT_CISTOSCOPIO PAJUNK | 2 | PAJUNK | 91/10735 | CAVO LUCE |  | 500 | 1000
2266 | NUORO | BUSTA | SO UROLOGIA | OT_URETEROSCOPIO OLYMPUS 7 | 3 | OLYMPUS | WA03200A | Cavo Luce, Taglia S, plug-type, 300mm |  | 500 | 1500
2867 | ORISTANO | BUSTA | SO CHIRURGIA GENERALE | OT_IMBUSTATO SINGOLO ORISTANO | 4 | OLYMPUS | WA03310A | Cavo luminoso in fibra ottica |  | 500 | 2000
626 | OLBIA | CONTAINER | SO ORTOPEDIA E TRAUMATOLOGIA | OT_MINI MOTORE | 2 | STRYKER | 6127-120 | Compartimento porta batteria |  | 500 | 1000
627 | OLBIA | CONTAINER | SO ORTOPEDIA E TRAUMATOLOGIA | OT_MINI MOTORE | 2 | STRYKER | 6127-120 | Compartimento porta batteria |  | 500 | 1000
2394 | NUORO | CONTAINER | SO ORTOPEDIA E TRAUMATOLOGIA | OT_MINI MOTORE | 3 | STRYKER | 6127-120 | Compartimento porta batteria |  | 500 | 1500
2395 | NUORO | CONTAINER | SO ORTOPEDIA E TRAUMATOLOGIA | OT_MINI MOTORE | 3 | STRYKER | 6127-120 | Compartimento porta batteria |  | 500 | 1500
3643 | SAN GAVINO | CONTAINER | SO ORTOPEDIA E TRAUMATOLOGIA | OT_MOTORE SYNTHES | 1 | SYNTHES | 530.780 | INNESTO RAPIDO AO/ASIF PER FRESE |  | 500 | 500
3630 | SAN GAVINO | CONTAINER | SO ORTOPEDIA E TRAUMATOLOGIA | OT_MOTORE SYNTHES PROTESICA | 1 | SYNTHES | 530.750 | INNESTO RAPIDO AO/ASIF, PER BATTERY POWER LINE |  | 500 | 500
3646 | SAN GAVINO | CONTAINER | SO ORTOPEDIA E TRAUMATOLOGIA | OT_MOTORE SYNTHES | 2 | SYNTHES | 530.750 | INNESTO RAPIDO AO/ASIF, PER BATTERY POWER LINE |  | 500 | 1000
3632 | SAN GAVINO | CONTAINER | SO ORTOPEDIA E TRAUMATOLOGIA | OT_MOTORE SYNTHES PROTESICA | 1 | SYNTHES | 530.791 | INNESTO RAPIDO X FILI E X PIN DA Ø 1.5 A 4.0 MM |  | 500 | 500
3641 | SAN GAVINO | CONTAINER | SO ORTOPEDIA E TRAUMATOLOGIA | OT_MOTORE SYNTHES | 2 | SYNTHES | 530.791 | INNESTO RAPIDO X FILI E X PIN DA Ø 1.5 A 4.0 MM |  | 500 | 1000
542 | OLBIA | CONTAINER | SO UROLOGIA | OT_ONE PORT | 1 | KARL STORZ | 23004A2 | Introducer Sleeve, 13 mm |  | 500 | 500
1129 | CAGLIARI | CONTAINER | SO GINECOLOGIA | OT_ONE-PORT | 1 | KARL STORZ | 23004A2 | Introducer Sleeve, 13 mm |  | 500 | 500
1989 | NUORO | CONTAINER | SO CHIRURGIA GENERALE | OT_ROBOT | 2 | INTUITIVE | 470375-07 | INTRODUTTORE DA VINCI Xi |  | 500 | 1000
1985 | NUORO | CONTAINER | SO CHIRURGIA GENERALE | OT_ROBOT | 2 | INTUITIVE | 470002-08 | INTRODUTTORE DAVINCI Xi |  | 500 | 1000
1986 | NUORO | CONTAINER | SO CHIRURGIA GENERALE | OT_ROBOT | 2 | INTUITIVE | 470002-08 | INTRODUTTORE DAVINCI Xi |  | 500 | 1000
1987 | NUORO | CONTAINER | SO CHIRURGIA GENERALE | OT_ROBOT | 2 | INTUITIVE | 470002-08 | INTRODUTTORE DAVINCI Xi |  | 500 | 1000
1988 | NUORO | CONTAINER | SO CHIRURGIA GENERALE | OT_ROBOT | 2 | INTUITIVE | 470002-08 | INTRODUTTORE DAVINCI Xi |  | 500 | 1000
2454 | NUORO | CONTAINER | SO NEUROCHIRURGIA | OT_TRAPANO STRYKER | 5 | STRYKER | 5400-210-258 | Maestro Medium Steering Duraguard |  | 500 | 2500
2435 | NUORO | CONTAINER | SO ORTOPEDIA E TRAUMATOLOGIA | OT_ALESATORI ORTHOFIX | 1 | ORTHOFIX | 17955 | MANDRINO CON IMPUGNATURA A T |  | 500 | 500
872 | CARBONIA | CONTAINER | SO ORTOPEDIA E TRAUMATOLOGIA | OT_MOTORE ZIMMER PICCOLI FRAMMENTI | 2 | ZIMMER | 89-8522-451-43 | MANDRINO CON MANICO PER FILI DIAM 0.6-2.2 |  | 500 | 1000
975 | OZIERI | CONTAINER | SO ORTOPEDIA E TRAUMATOLOGIA | OT_MOTORE ZIMMER PICCOLI FRAMMENTI | 1 | ZIMMER | 89-8522-451-43 | MANDRINO CON MANICO PER FILI DIAM 0.6-2.2 |  | 500 | 500
1559 | CAGLIARI | CONTAINER | SO ORTOPEDIA E TRAUMATOLOGIA | OT_MOTORE ZIMMER PICCOLI FRAMMENTI | 4 | ZIMMER | 89-8522-451-43 | MANDRINO CON MANICO PER FILI DIAM 0.6-2.2 |  | 500 | 2000
2694 | IGLESIAS | CONTAINER | SO ORTOPEDIA E TRAUMATOLOGIA | OT_MOTORE ZIMMER PICCOLI FRAMMENTI | 2 | ZIMMER | 89-8522-451-43 | MANDRINO CON MANICO PER FILI DIAM 0.6-2.2 |  | 500 | 1000
3654 | SAN GAVINO | CONTAINER | SO ORTOPEDIA E TRAUMATOLOGIA | OT_MOTORE ZIMMER PICCOLI FRAMMENTI | 1 | ZIMMER | 89-8522-451-43 | MANDRINO CON MANICO PER FILI DIAM 0.6-2.2 |  | 500 | 500
3722 | TEMPIO | CONTAINER | SO ORTOPEDIA E TRAUMATOLOGIA | OT_MOTORE ZIMMER PICCOLI FRAMMENTI | 2 | ZIMMER | 89-8522-451-43 | MANDRINO CON MANICO PER FILI DIAM 0.6-2.2 |  | 500 | 1000
655 | OLBIA | CONTAINER | SO ORTOPEDIA E TRAUMATOLOGIA | OT_SISTEM 7 | 4 | STRYKER | 6203-131 | Mandrino da trapano elettrico Ømax punta 6.35mm |  | 500 | 2000
1929 | LANUSEI | CONTAINER | SO ORTOPEDIA E TRAUMATOLOGIA | OT_SISTEM 7 | 2 | STRYKER | 6203-131 | Mandrino da trapano elettrico Ømax punta 6.35mm |  | 500 | 1000
2423 | NUORO | CONTAINER | SO ORTOPEDIA E TRAUMATOLOGIA | OT_SISTEM 7 | 6 | STRYKER | 6203-131 | Mandrino da trapano elettrico Ømax punta 6.35mm |  | 500 | 3000
3247 | ORISTANO | CONTAINER | SO ORTOPEDIA E TRAUMATOLOGIA | OT_SISTEM 7 | 2 | STRYKER | 6203-131 | Mandrino da trapano elettrico Ømax punta 6.35mm |  | 500 | 1000
3642 | SAN GAVINO | CONTAINER | SO ORTOPEDIA E TRAUMATOLOGIA | OT_MOTORE SYNTHES | 1 | SYNTHES | 530.731 | MANDRINO DI JACOBS AUTOBLOCCANTE |  | 500 | 500
874 | CARBONIA | CONTAINER | SO ORTOPEDIA E TRAUMATOLOGIA | OT_MOTORE ZIMMER PICCOLI FRAMMENTI | 2 | ZIMMER | 89-8522-150-95 | MANDRINO JACOBS FILI 0.5-4.0 BLU |  | 500 | 1000
977 | OZIERI | CONTAINER | SO ORTOPEDIA E TRAUMATOLOGIA | OT_MOTORE ZIMMER PICCOLI FRAMMENTI | 1 | ZIMMER | 89-8522-150-95 | MANDRINO JACOBS FILI 0.5-4.0 BLU |  | 500 | 500
1561 | CAGLIARI | CONTAINER | SO ORTOPEDIA E TRAUMATOLOGIA | OT_MOTORE ZIMMER PICCOLI FRAMMENTI | 4 | ZIMMER | 89-8522-150-95 | MANDRINO JACOBS FILI 0.5-4.0 BLU |  | 500 | 2000
2696 | IGLESIAS | CONTAINER | SO ORTOPEDIA E TRAUMATOLOGIA | OT_MOTORE ZIMMER PICCOLI FRAMMENTI | 2 | ZIMMER | 89-8522-150-95 | MANDRINO JACOBS FILI 0.5-4.0 BLU |  | 500 | 1000
3656 | SAN GAVINO | CONTAINER | SO ORTOPEDIA E TRAUMATOLOGIA | OT_MOTORE ZIMMER PICCOLI FRAMMENTI | 1 | ZIMMER | 89-8522-150-95 | MANDRINO JACOBS FILI 0.5-4.0 BLU |  | 500 | 500
3724 | TEMPIO | CONTAINER | SO ORTOPEDIA E TRAUMATOLOGIA | OT_MOTORE ZIMMER PICCOLI FRAMMENTI | 2 | ZIMMER | 89-8522-150-95 | MANDRINO JACOBS FILI 0.5-4.0 BLU |  | 500 | 1000
886 | CARBONIA | CONTAINER | SO ORTOPEDIA E TRAUMATOLOGIA | OT_MOTORE ZIMMER GRANDI FRAMMENTI | 2 | ZIMMER | 89-8522-150-90 | MANDRINO JACOBS/CHUCK FILI 0.5-6.35 BLU |  | 500 | 1000
989 | OZIERI | CONTAINER | SO ORTOPEDIA E TRAUMATOLOGIA | OT_MOTORE ZIMMER GRANDI FRAMMENTI | 4 | ZIMMER | 89-8522-150-90 | MANDRINO JACOBS/CHUCK FILI 0.5-6.35 BLU |  | 500 | 2000
1573 | CAGLIARI | CONTAINER | SO ORTOPEDIA E TRAUMATOLOGIA | OT_MOTORE ZIMMER GRANDI FRAMMENTI | 4 | ZIMMER | 89-8522-150-90 | MANDRINO JACOBS/CHUCK FILI 0.5-6.35 BLU |  | 500 | 2000
2708 | IGLESIAS | CONTAINER | SO ORTOPEDIA E TRAUMATOLOGIA | OT_MOTORE ZIMMER GRANDI FRAMMENTI | 2 | ZIMMER | 89-8522-150-90 | MANDRINO JACOBS/CHUCK FILI 0.5-6.35 BLU |  | 500 | 1000
3668 | SAN GAVINO | CONTAINER | SO ORTOPEDIA E TRAUMATOLOGIA | OT_MOTORE ZIMMER GRANDI FRAMMENTI | 2 | ZIMMER | 89-8522-150-90 | MANDRINO JACOBS/CHUCK FILI 0.5-6.35 BLU |  | 500 | 1000
3736 | TEMPIO | CONTAINER | SO ORTOPEDIA E TRAUMATOLOGIA | OT_MOTORE ZIMMER GRANDI FRAMMENTI | 2 | ZIMMER | 89-8522-150-90 | MANDRINO JACOBS/CHUCK FILI 0.5-6.35 BLU |  | 500 | 1000
622 | OLBIA | CONTAINER | SO ORTOPEDIA E TRAUMATOLOGIA | OT_MINI MOTORE | 2 | STRYKER | 4100-133-000 | MANDRINO KEY-DRILL JACOBS 1/4" AUTOBLOCCANTE |  | 500 | 1000
2390 | NUORO | CONTAINER | SO ORTOPEDIA E TRAUMATOLOGIA | OT_MINI MOTORE | 3 | STRYKER | 4100-133-000 | MANDRINO KEY-DRILL JACOBS 1/4" AUTOBLOCCANTE |  | 500 | 1500
621 | OLBIA | CONTAINER | SO ORTOPEDIA E TRAUMATOLOGIA | OT_MINI MOTORE | 2 | STRYKER | 4100-134 | MANDRINO KEY-DRILL JACOBS 1/8" AUTOBLOCCANTE |  | 500 | 1000
2389 | NUORO | CONTAINER | SO ORTOPEDIA E TRAUMATOLOGIA | OT_MINI MOTORE | 3 | STRYKER | 4100-134 | MANDRINO KEY-DRILL JACOBS 1/8" AUTOBLOCCANTE |  | 500 | 1500
656 | OLBIA | CONTAINER | SO ORTOPEDIA E TRAUMATOLOGIA | OT_SISTEM 7 | 4 | STRYKER | 6203-150-000 | Mandrino modificato |  | 500 | 2000
1930 | LANUSEI | CONTAINER | SO ORTOPEDIA E TRAUMATOLOGIA | OT_SISTEM 7 | 2 | STRYKER | 6203-150-000 | Mandrino modificato |  | 500 | 1000
2424 | NUORO | CONTAINER | SO ORTOPEDIA E TRAUMATOLOGIA | OT_SISTEM 7 | 6 | STRYKER | 6203-150-000 | Mandrino modificato |  | 500 | 3000
3248 | ORISTANO | CONTAINER | SO ORTOPEDIA E TRAUMATOLOGIA | OT_SISTEM 7 | 2 | STRYKER | 6203-150-000 | Mandrino modificato |  | 500 | 1000
654 | OLBIA | CONTAINER | SO ORTOPEDIA E TRAUMATOLOGIA | OT_SISTEM 7 | 4 | STRYKER | 6203-132 | Mandrino Ømax 4mm |  | 500 | 2000
1928 | LANUSEI | CONTAINER | SO ORTOPEDIA E TRAUMATOLOGIA | OT_SISTEM 7 | 2 | STRYKER | 6203-132 | Mandrino Ømax 4mm |  | 500 | 1000
2422 | NUORO | CONTAINER | SO ORTOPEDIA E TRAUMATOLOGIA | OT_SISTEM 7 | 6 | STRYKER | 6203-132 | Mandrino Ømax 4mm |  | 500 | 3000
3246 | ORISTANO | CONTAINER | SO ORTOPEDIA E TRAUMATOLOGIA | OT_SISTEM 7 | 2 | STRYKER | 6203-132 | Mandrino Ømax 4mm |  | 500 | 1000
3220 | ORISTANO | CONTAINER | SO ORTOPEDIA E TRAUMATOLOGIA | OT_PINZE DI MATTA PIU' BACINO | 1 | SYNTHES | 314.090 | MANICA DI TENUTA |  | 500 | 500
1905 | LANUSEI | CONTAINER | SO ORTOPEDIA E TRAUMATOLOGIA | OT_MORSETTO PELVICO SYNTHES | 1 | SYNTHES | 03.306.009 | Maniglia di guida D.2,5MM |  | 500 | 500
2482 | NUORO | CONTAINER | SO ORL | OT_TRAPANO BIEN AIR | 1 | KAVO | 3554 | Manipolo cavo copertura |  | 500 | 500
2459 | NUORO | CONTAINER | SO NEUROCHIRURGIA | OT_STRUMENTI NAVIGATORE NCH | 1 | MEDTRONIC | 960-556 | PASSIVE BLUNT PROBE |  | 500 | 500
2458 | NUORO | CONTAINER | SO NEUROCHIRURGIA | OT_STRUMENTI NAVIGATORE NCH | 1 | MEDTRONIC | 961-337 | PATIENT REFERENCE FRAME |  | 500 | 500
2468 | NUORO | CONTAINER | SO ORL | OT_MLS | 3 | KARL STORZ | 497AC | Pinza luminosa, ill. prossimale |  | 500 | 1500
1126 | CAGLIARI | CONTAINER | SO GINECOLOGIA | OT_ONE-PORT | 1 | KARL STORZ | 23020P | Port, 25 mm |  | 500 | 500
124 | ALGHERO | CONTAINER | SO UROLOGIA | OT_DIVARICATORE OMNITRAC | 1 | GEISTER | 30-4010 | Telaio per sistema retrattori a tavolo universale |  | 500 | 500
428 | OLBIA | CONTAINER | SO UROLOGIA | OT_DIVARICATORE OMNITRAC | 1 | GEISTER | 30-4010 | Telaio per sistema retrattori a tavolo universale |  | 500 | 500
1774 | LANUSEI | CONTAINER | SO UROLOGIA | OT_DIVARICATORE OMNITRAC | 1 | GEISTER | 30-4010 | Telaio per sistema retrattori a tavolo universale |  | 500 | 500
2042 | NUORO | CONTAINER | SO CHIRURGIA VASCOLARE | OT_DIVARICATORE OMNITRAC | 1 | GEISTER | 30-4010 | Telaio per sistema retrattori a tavolo universale |  | 500 | 500
2145 | NUORO | CONTAINER | SO UROLOGIA | OT_DIVARICATORE OMNITRAC | 1 | GEISTER | 30-4010 | Telaio per sistema retrattori a tavolo universale |  | 500 | 500
2985 | ORISTANO | CONTAINER | SO UROLOGIA | OT_DIVARICATORE OMNITRAC | 1 | GEISTER | 30-4010 | Telaio per sistema retrattori a tavolo universale |  | 500 | 500
536 | OLBIA | CONTAINER | SO UROLOGIA | OT_ONE PORT | 1 | KARL STORZ | 23020P1 | X Cone parte 1/2 |  | 500 | 500
537 | OLBIA | CONTAINER | SO UROLOGIA | OT_ONE PORT | 1 | KARL STORZ | 23020P2 | X Cone parte 2/2 con rubinetto |  | 500 | 500
1400 | CAGLIARI | CONTAINER | SO UROLOGIA | OT_LITOTRITORE LITHOCAST WOLF | 10 | R.WOLF | 8083.001 | IMPUGNATURA NON ELETTRIFICATA | 500 | 500 | 5000
1418 | CAGLIARI | CONTAINER | SO UROLOGIA | OT_CISTOLITOTRISSIA | 3 | R.WOLF | 8083.001 | IMPUGNATURA NON ELETTRIFICATA | 500 | 500 | 1500
3531 | SAN GAVINO | CONTAINER | SO UROLOGIA | OT_NEFROSCOPIO WOLF | 1 | R.WOLF | 8083.001 | IMPUGNATURA NON ELETTRIFICATA | 500 | 500 | 500
3533 | SAN GAVINO | CONTAINER | SO UROLOGIA | OT_NEFROSCOPIO WOLF | 1 | R.WOLF | 8083.001 | IMPUGNATURA NON ELETTRIFICATA | 500 | 500 | 500
69 | ALGHERO | CONTAINER | SO GINECOLOGIA | OT_VIDEOLAPARO | 3 |  |  | FORBICE BIPOLARE | listino non presente | 487.3367 | 1462.01
374 | OLBIA | CONTAINER | SO GINECOLOGIA | OT_VIDEOLAPARO | 3 |  |  | FORBICE BIPOLARE | listino non presente | 487.3367 | 1462.01
405 | OLBIA | BUSTA | SO GINECOLOGIA | OT_FORBICE BIPOLARE CORTA E CAVO | 1 | ETHICON | BP520 | FORBICE METZENBAUM BIPOLARE CURVA 180MM | listino non presente | 487.3367 | 487.3367
666 | OLBIA | BUSTA | SO ORTOPEDIA E TRAUMATOLOGIA | OT_FORBICE BIPOLARE CORTA E CAVO | 1 | ETHICON | BP520 | FORBICE METZENBAUM BIPOLARE CURVA 180MM | listino non presente | 487.3367 | 487.3367
924 | OZIERI | BUSTA | SO CHIRURGIA GENERALE | OT_FORBICE BIPOLARE CORTA E CAVO | 2 | ETHICON | BP520 | FORBICE METZENBAUM BIPOLARE CURVA 180MM | listino non presente | 487.3367 | 974.6733
1159 | CAGLIARI | CONTAINER | SO GINECOLOGIA | OT_VIDEOLAPARO | 3 |  |  | FORBICE BIPOLARE | listino non presente | 487.3367 | 1462.01
1517 | CAGLIARI | BUSTA | SO UROLOGIA | OT_FORBICE BIPO | 2 | ERBE | 20195-171 | Bipolare Schere BiSect 230, gebogen, Länge 230 mm | listino non presente | 487.3367 | 974.6733
1545 | CAGLIARI | BUSTA | SO UROLOGIA | OT_IMBUSTATO SINGOLO SS CAGLIARI | 1 | ETHICON | BP720 | FORBICE BIPOLARE POWERSTAR MAYO, 170MM | listino non presente | 487.3367 | 487.3367
1583 | CAGLIARI | CONTAINER | SO ORL | OT_CAVO ORALE CAGLIARI | 3 | ERBE | 20195-170 | FORBICE BIPOLARE CM17.5 | listino non presente | 487.3367 | 1462.01
1641 | CAGLIARI | BUSTA | SO ORL | OT_IMBUSTATO SINGOLO SS CAGLIARI | 4 | ERBE | 20195-170 | FORBICE BIPOLARE CM17.5 | listino non presente | 487.3367 | 1949.3467
1707 | LANUSEI | BUSTA | SO CHIRURGIA GENERALE | OT_FORBICE BIPOLARE CORTA E CAVO | 1 | ETHICON | BP520 | FORBICE METZENBAUM BIPOLARE CURVA 180MM | listino non presente | 487.3367 | 487.3367
1743 | LANUSEI | CONTAINER | SO GINECOLOGIA | OT_VIDEOLAPARO | 2 |  |  | FORBICE BIPOLARE | listino non presente | 487.3367 | 974.6733
2100 | NUORO | CONTAINER | SO GINECOLOGIA | OT_VIDEOLAPARO | 3 |  |  | FORBICE BIPOLARE | listino non presente | 487.3367 | 1462.01
2134 | NUORO | BUSTA | SO GINECOLOGIA | OT_PINZA E FORBICE BIPOLARI + CAVO | 2 | KLS MARTIN | 80-571-21 | FORBICE METZENBAUM BIPOLARE, L.210MM | listino non presente | 487.3367 | 974.6733
2616 | IGLESIAS | CONTAINER | SO GINECOLOGIA | OT_VIDEOLAPARO | 3 |  |  | FORBICE BIPOLARE | listino non presente | 487.3367 | 1462.01
2836 | ORISTANO | BUSTA | SO CHIRURGIA GENERALE | OT_FORBICE BIPOLARE CORTA E CAVO | 2 | ETHICON | BP520 | FORBICE METZENBAUM BIPOLARE CURVA 180MM | listino non presente | 487.3367 | 974.6733
2913 | ORISTANO | CONTAINER | SO GINECOLOGIA | OT_VIDEOLAPARO | 3 |  |  | FORBICE BIPOLARE | listino non presente | 487.3367 | 1462.01
3402 | SAN GAVINO | CONTAINER | SO GINECOLOGIA | OT_VIDEOLAPARO | 3 |  |  | FORBICE BIPOLARE | listino non presente | 487.3367 | 1462.01
1178 | CAGLIARI | CONTAINER | SO GINECOLOGIA | OT_VIDEOLAPARO 3MM | 1 | KARL STORZ | 533TVA | Raccordo, autoclavabile | 484.2 | 484.2 | 484.2
29 | ALGHERO | BUSTA | SO CHIRURGIA GENERALE | OT_OTTICA 0° 5MM STORZ | 1 | AESCULAP | JF431R | VASSOIO P.1 OTTICA FINO A 340MM | 482.87 | 482.87 | 482.87
104 | ALGHERO | BUSTA | SO GINECOLOGIA | OT_OTTICA 0° 10MM STORZ | 4 | AESCULAP | JF431R | VASSOIO P.1 OTTICA FINO A 340MM | 482.87 | 482.87 | 1931.48
106 | ALGHERO | BUSTA | SO GINECOLOGIA | OT_OTTICA 0° 5MM STORZ | 1 | AESCULAP | JF431R | VASSOIO P.1 OTTICA FINO A 340MM | 482.87 | 482.87 | 482.87
108 | ALGHERO | BUSTA | SO GINECOLOGIA | OT_OTTICHE 0° 2,9MM ALPHASCOPE | 4 | AESCULAP | JF431R | VASSOIO P.1 OTTICA FINO A 340MM | 482.87 | 482.87 | 1931.48
224 | ALGHERO | BUSTA | SO UROLOGIA | OT_OTTICA 0° 10MM STORZ | 2 | AESCULAP | JF431R | VASSOIO P.1 OTTICA FINO A 340MM | 482.87 | 482.87 | 965.74
226 | ALGHERO | BUSTA | SO UROLOGIA | OT_OTTICA 30° 10MM STORZ | 2 | AESCULAP | JF431R | VASSOIO P.1 OTTICA FINO A 340MM | 482.87 | 482.87 | 965.74
228 | ALGHERO | BUSTA | SO UROLOGIA | OT_OTTICA 0° 5MM STORZ | 1 | AESCULAP | JF431R | VASSOIO P.1 OTTICA FINO A 340MM | 482.87 | 482.87 | 482.87
230 | ALGHERO | BUSTA | SO UROLOGIA | OT_OTTICA 0° 4MM STORZ | 3 | AESCULAP | JF431R | VASSOIO P.1 OTTICA FINO A 340MM | 482.87 | 482.87 | 1448.61
232 | ALGHERO | BUSTA | SO UROLOGIA | OT_OTTICA 12° HD OLYMPUS | 2 | AESCULAP | JF431R | VASSOIO P.1 OTTICA FINO A 340MM | 482.87 | 482.87 | 965.74
234 | ALGHERO | BUSTA | SO UROLOGIA | OT_OTTICA 30° HD OLYMPUS | 2 | AESCULAP | JF431R | VASSOIO P.1 OTTICA FINO A 340MM | 482.87 | 482.87 | 965.74
259 | ALGHERO | BUSTA | SO ORL | OT_OTTICA 0° 5MM STORZ | 1 | AESCULAP | JF431R | VASSOIO P.1 OTTICA FINO A 340MM | 482.87 | 482.87 | 482.87
409 | OLBIA | BUSTA | SO GINECOLOGIA | OT_OTTICA 30° 4MM STORZ | 3 | AESCULAP | JF431R | VASSOIO P.1 OTTICA FINO A 340MM | 482.87 | 482.87 | 1448.61
411 | OLBIA | BUSTA | SO GINECOLOGIA | OT_OTTICA 12° 4MM STORZ | 2 | AESCULAP | JF431R | VASSOIO P.1 OTTICA FINO A 340MM | 482.87 | 482.87 | 965.74
413 | OLBIA | BUSTA | SO GINECOLOGIA | OT_OTTICHE 12° 2,9MM STORZ | 2 | AESCULAP | JF431R | VASSOIO P.1 OTTICA FINO A 340MM | 482.87 | 482.87 | 965.74
415 | OLBIA | BUSTA | SO GINECOLOGIA | OT_OTTICHE 25° 2,9MM WOLF | 2 | AESCULAP | JF431R | VASSOIO P.1 OTTICA FINO A 340MM | 482.87 | 482.87 | 965.74
417 | OLBIA | BUSTA | SO GINECOLOGIA | OT_OTTICA GYNACARE 30° 4MM | 3 | AESCULAP | JF431R | VASSOIO P.1 OTTICA FINO A 340MM | 482.87 | 482.87 | 1448.61
420 | OLBIA | BUSTA | SO GINECOLOGIA | OT_OTTICA 12° 4MM OLYMPUS | 1 | AESCULAP | JF431R | VASSOIO P.1 OTTICA FINO A 340MM | 482.87 | 482.87 | 482.87
422 | OLBIA | BUSTA | SO GINECOLOGIA | OT_OTTICA 0° 4MM OLYMPUS | 1 | AESCULAP | JF431R | VASSOIO P.1 OTTICA FINO A 340MM | 482.87 | 482.87 | 482.87
519 | OLBIA | BUSTA | SO UROLOGIA | OT_OTTICA 25° 4MM WOLF | 1 | AESCULAP | JF431R | VASSOIO P.1 OTTICA FINO A 340MM | 482.87 | 482.87 | 482.87
521 | OLBIA | BUSTA | SO UROLOGIA | OT_OTTICA 30° 4MM WOLF | 1 | AESCULAP | JF431R | VASSOIO P.1 OTTICA FINO A 340MM | 482.87 | 482.87 | 482.87
552 | OLBIA | BUSTA | SO UROLOGIA | OT_OTTICA 30° 4MM STORZ | 1 | AESCULAP | JF431R | VASSOIO P.1 OTTICA FINO A 340MM | 482.87 | 482.87 | 482.87
554 | OLBIA | BUSTA | SO UROLOGIA | OT_OTTICA 12° HD OLYMPUS | 2 | AESCULAP | JF431R | VASSOIO P.1 OTTICA FINO A 340MM | 482.87 | 482.87 | 965.74
556 | OLBIA | BUSTA | SO UROLOGIA | OT_OTTICA 0° 4MM OLYMPUS | 1 | AESCULAP | JF431R | VASSOIO P.1 OTTICA FINO A 340MM | 482.87 | 482.87 | 482.87
690 | CARBONIA | BUSTA | SO CHIRURGIA GENERALE | OT_OTTICA 30° 10MM STORZ | 5 | AESCULAP | JF431R | VASSOIO P.1 OTTICA FINO A 340MM | 482.87 | 482.87 | 2414.35
810 | CARBONIA | BUSTA | SO UROLOGIA | OT_OTTICA 30° 4MM STORZ | 10 | AESCULAP | JF431R | VASSOIO P.1 OTTICA FINO A 340MM | 482.87 | 482.87 | 4828.7
812 | CARBONIA | BUSTA | SO UROLOGIA | OT_OTTICA 0° 4MM STORZ | 2 | AESCULAP | JF431R | VASSOIO P.1 OTTICA FINO A 340MM | 482.87 | 482.87 | 965.74
814 | CARBONIA | BUSTA | SO UROLOGIA | OT_OTTICA 12° HD STORZ | 6 | AESCULAP | JF431R | VASSOIO P.1 OTTICA FINO A 340MM | 482.87 | 482.87 | 2897.22
931 | OZIERI | BUSTA | SO CHIRURGIA GENERALE | OT_OTTICA 30° 10MM STORZ | 2 | AESCULAP | JF431R | VASSOIO P.1 OTTICA FINO A 340MM | 482.87 | 482.87 | 965.74
1048 | CAGLIARI | BUSTA | SO CHIRURGIA GENERALE | OT_OTTICA 30° 10MM STORZ | 4 | AESCULAP | JF431R | VASSOIO P.1 OTTICA FINO A 340MM | 482.87 | 482.87 | 1931.48
1054 | CAGLIARI | BUSTA | SO CHIRURGIA GENERALE | OT_OTTICA 0° 10MM STORZ | 2 | AESCULAP | JF431R | VASSOIO P.1 OTTICA FINO A 340MM | 482.87 | 482.87 | 965.74
1117 | CAGLIARI | CONTAINER | SO GINECOLOGIA | OT_ONE-PORT | 1 | AESCULAP | JF431R | VASSOIO P.1 OTTICA FINO A 340MM | 482.87 | 482.87 | 482.87
1195 | CAGLIARI | CONTAINER | SO GINECOLOGIA | OT_VIDEOLAPARO 3MM | 1 | AESCULAP | JF431R | VASSOIO P.1 OTTICA FINO A 340MM | 482.87 | 482.87 | 482.87
1247 | CAGLIARI | BUSTA | SO GINECOLOGIA | OT_OTTICA 0° 10MM STORZ | 1 | AESCULAP | JF431R | VASSOIO P.1 OTTICA FINO A 340MM | 482.87 | 482.87 | 482.87
1249 | CAGLIARI | BUSTA | SO GINECOLOGIA | OT_OTTICA 30° 10MM STORZ | 1 | AESCULAP | JF431R | VASSOIO P.1 OTTICA FINO A 340MM | 482.87 | 482.87 | 482.87
1251 | CAGLIARI | BUSTA | SO GINECOLOGIA | OT_OTTICA 0° 5MM STORZ | 1 | AESCULAP | JF431R | VASSOIO P.1 OTTICA FINO A 340MM | 482.87 | 482.87 | 482.87
1253 | CAGLIARI | BUSTA | SO GINECOLOGIA | OT_OTTICA 30° 5MM STORZ | 1 | AESCULAP | JF431R | VASSOIO P.1 OTTICA FINO A 340MM | 482.87 | 482.87 | 482.87
1255 | CAGLIARI | BUSTA | SO GINECOLOGIA | OT_OTTICA 12° 4MM STORZ NERO | 4 | AESCULAP | JF431R | VASSOIO P.1 OTTICA FINO A 340MM | 482.87 | 482.87 | 1931.48
1257 | CAGLIARI | BUSTA | SO GINECOLOGIA | OT_OTTICHE 0° 2,9MM ALPHASCOPE | 9 | AESCULAP | JF431R | VASSOIO P.1 OTTICA FINO A 340MM | 482.87 | 482.87 | 4345.83
1376 | CAGLIARI | CONTAINER | SO UROLOGIA | OT_RESETTORE LUNGO | 1 | AESCULAP | JF431R | VASSOIO P.1 OTTICA FINO A 340MM | 482.87 | 482.87 | 482.87
1503 | CAGLIARI | BUSTA | SO UROLOGIA | OT_OTTICA 0° 10MM STORZ | 2 | AESCULAP | JF431R | VASSOIO P.1 OTTICA FINO A 340MM | 482.87 | 482.87 | 965.74
1505 | CAGLIARI | BUSTA | SO UROLOGIA | OT_OTTICA 30° 10MM STORZ | 2 | AESCULAP | JF431R | VASSOIO P.1 OTTICA FINO A 340MM | 482.87 | 482.87 | 965.74
1507 | CAGLIARI | BUSTA | SO UROLOGIA | OT_OTTICA 0° 5MM STORZ | 2 | AESCULAP | JF431R | VASSOIO P.1 OTTICA FINO A 340MM | 482.87 | 482.87 | 965.74
1509 | CAGLIARI | BUSTA | SO UROLOGIA | OT_OTTICA 30° 5MM STORZ | 2 | AESCULAP | JF431R | VASSOIO P.1 OTTICA FINO A 340MM | 482.87 | 482.87 | 965.74
1511 | CAGLIARI | BUSTA | SO UROLOGIA | OT_OTTICA 30° 4MM STORZ | 3 | AESCULAP | JF431R | VASSOIO P.1 OTTICA FINO A 340MM | 482.87 | 482.87 | 1448.61
1513 | CAGLIARI | BUSTA | SO UROLOGIA | OT_OTTICA 0° 4MM STORZ | 3 | AESCULAP | JF431R | VASSOIO P.1 OTTICA FINO A 340MM | 482.87 | 482.87 | 1448.61
1515 | CAGLIARI | BUSTA | SO UROLOGIA | OT_OTTICA 12° HD STORZ | 9 | AESCULAP | JF431R | VASSOIO P.1 OTTICA FINO A 340MM | 482.87 | 482.87 | 4345.83
1766 | LANUSEI | BUSTA | SO GINECOLOGIA | OT_OTTICA 0° 10MM STORZ | 2 | AESCULAP | JF431R | VASSOIO P.1 OTTICA FINO A 340MM | 482.87 | 482.87 | 965.74
1768 | LANUSEI | BUSTA | SO GINECOLOGIA | OT_OTTICA 12° 4MM OLYMPUS | 1 | AESCULAP | JF431R | VASSOIO P.1 OTTICA FINO A 340MM | 482.87 | 482.87 | 482.87
1862 | LANUSEI | BUSTA | SO UROLOGIA | OT_OTTICA 30° 4MM STORZ | 8 | AESCULAP | JF431R | VASSOIO P.1 OTTICA FINO A 340MM | 482.87 | 482.87 | 3862.96
1864 | LANUSEI | BUSTA | SO UROLOGIA | OT_OTTICA 0° 4MM STORZ | 1 | AESCULAP | JF431R | VASSOIO P.1 OTTICA FINO A 340MM | 482.87 | 482.87 | 482.87
2136 | NUORO | BUSTA | SO GINECOLOGIA | OT_OTTICA 0° 10MM STORZ | 2 | AESCULAP | JF431R | VASSOIO P.1 OTTICA FINO A 340MM | 482.87 | 482.87 | 965.74
2316 | NUORO | BUSTA | SO UROLOGIA | OT_OTTICA 30° 4MM STORZ | 4 | AESCULAP | JF431R | VASSOIO P.1 OTTICA FINO A 340MM | 482.87 | 482.87 | 1931.48
2640 | IGLESIAS | BUSTA | SO GINECOLOGIA | OT_OTTICA 0° 10MM STORZ | 3 | AESCULAP | JF431R | VASSOIO P.1 OTTICA FINO A 340MM | 482.87 | 482.87 | 1448.61
2642 | IGLESIAS | BUSTA | SO GINECOLOGIA | OT_OTTICA 30° 10MM STORZ | 2 | AESCULAP | JF431R | VASSOIO P.1 OTTICA FINO A 340MM | 482.87 | 482.87 | 965.74
2644 | IGLESIAS | BUSTA | SO GINECOLOGIA | OT_OTTICA 30° 4MM STORZ | 3 | AESCULAP | JF431R | VASSOIO P.1 OTTICA FINO A 340MM | 482.87 | 482.87 | 1448.61
2646 | IGLESIAS | BUSTA | SO GINECOLOGIA | OT_OTTICA 12° 4MM STORZ | 3 | AESCULAP | JF431R | VASSOIO P.1 OTTICA FINO A 340MM | 482.87 | 482.87 | 1448.61
2849 | ORISTANO | BUSTA | SO CHIRURGIA GENERALE | OT_OTTICA 30° 10MM STORZ | 4 | AESCULAP | JF431R | VASSOIO P.1 OTTICA FINO A 340MM | 482.87 | 482.87 | 1931.48
2966 | ORISTANO | BUSTA | SO GINECOLOGIA | OT_OTTICA 0° 10MM STORZ | 4 | AESCULAP | JF431R | VASSOIO P.1 OTTICA FINO A 340MM | 482.87 | 482.87 | 1931.48
2968 | ORISTANO | BUSTA | SO GINECOLOGIA | OT_OTTICA 12° 4MM STORZ NERO | 4 | AESCULAP | JF431R | VASSOIO P.1 OTTICA FINO A 340MM | 482.87 | 482.87 | 1931.48
2970 | ORISTANO | BUSTA | SO GINECOLOGIA | OT_OTTICA 30° 5MM OLYMPUS | 1 | AESCULAP | JF431R | VASSOIO P.1 OTTICA FINO A 340MM | 482.87 | 482.87 | 482.87
3110 | ORISTANO | BUSTA | SO UROLOGIA | OT_OTTICA 30° 4MM STORZ | 2 | AESCULAP | JF431R | VASSOIO P.1 OTTICA FINO A 340MM | 482.87 | 482.87 | 965.74
3112 | ORISTANO | BUSTA | SO UROLOGIA | OT_OTTICA 0° 4MM STORZ | 4 | AESCULAP | JF431R | VASSOIO P.1 OTTICA FINO A 340MM | 482.87 | 482.87 | 1931.48
3114 | ORISTANO | BUSTA | SO UROLOGIA | OT_OTTICA 12° HD STORZ | 4 | AESCULAP | JF431R | VASSOIO P.1 OTTICA FINO A 340MM | 482.87 | 482.87 | 1931.48
3116 | ORISTANO | BUSTA | SO UROLOGIA | OT_OTTICA 70° HD STORZ | 1 | AESCULAP | JF431R | VASSOIO P.1 OTTICA FINO A 340MM | 482.87 | 482.87 | 482.87
3349 | SAN GAVINO | BUSTA | SO CHIRURGIA GENERALE | OT_OTTICA 30° 10MM STORZ | 5 | AESCULAP | JF431R | VASSOIO P.1 OTTICA FINO A 340MM | 482.87 | 482.87 | 2414.35
3448 | SAN GAVINO | BUSTA | SO GINECOLOGIA | OT_OTTICA GYNACARE 30° 4MM | 1 | AESCULAP | JF431R | VASSOIO P.1 OTTICA FINO A 340MM | 482.87 | 482.87 | 482.87
3450 | SAN GAVINO | BUSTA | SO GINECOLOGIA | OT_OTTICA GYNACARE 12° 4MM | 1 | AESCULAP | JF431R | VASSOIO P.1 OTTICA FINO A 340MM | 482.87 | 482.87 | 482.87
3556 | SAN GAVINO | BUSTA | SO UROLOGIA | OT_OTTICA 30° 4MM STORZ | 6 | AESCULAP | JF431R | VASSOIO P.1 OTTICA FINO A 340MM | 482.87 | 482.87 | 2897.22
3786 | MURAVERA | BUSTA | SO CHIRURGIA GENERALE | OT_OTTICA 30° 10MM STORZ | 2 | AESCULAP | JF431R | VASSOIO P.1 OTTICA FINO A 340MM | 482.87 | 482.87 | 965.74
3788 | MURAVERA | BUSTA | SO CHIRURGIA GENERALE | OT_OTTICA 0° 10MM STORZ | 2 | AESCULAP | JF431R | VASSOIO P.1 OTTICA FINO A 340MM | 482.87 | 482.87 | 965.74
42 | ALGHERO | CONTAINER | SO GINECOLOGIA | OT_MANIPOLATORE UTERINO HOHL | 1 | Karl Storz | 26168KB | Asta del manipolatore uterino | 482.4 | 482.4 | 482.4
347 | OLBIA | CONTAINER | SO GINECOLOGIA | OT_MANIPOLATORE UTERINO HOHL | 3 | Karl Storz | 26168KB | Asta del manipolatore uterino | 482.4 | 482.4 | 1447.2
2073 | NUORO | CONTAINER | SO GINECOLOGIA | OT_MANIPOLATORE UTERINO HOHL | 4 | Karl Storz | 26168KB | Asta del manipolatore uterino | 482.4 | 482.4 | 1929.6
2589 | IGLESIAS | CONTAINER | SO GINECOLOGIA | OT_MANIPOLATORE UTERINO HOHL | 2 | Karl Storz | 26168KB | Asta del manipolatore uterino | 482.4 | 482.4 | 964.8
2886 | ORISTANO | CONTAINER | SO GINECOLOGIA | OT_MANIPOLATORE UTERINO HOHL | 1 | Karl Storz | 26168KB | Asta del manipolatore uterino | 482.4 | 482.4 | 482.4
3375 | SAN GAVINO | CONTAINER | SO GINECOLOGIA | OT_MANIPOLATORE UTERINO HOHL | 2 | Karl Storz | 26168KB | Asta del manipolatore uterino | 482.4 | 482.4 | 964.8
540 | OLBIA | CONTAINER | SO UROLOGIA | OT_ONE PORT | 1 | KARL STORZ | 23005ID | LUER-Lock Connector | non trovato nei nostri listini | 476.1439 | 476.1439
1127 | CAGLIARI | CONTAINER | SO GINECOLOGIA | OT_ONE-PORT | 1 | KARL STORZ | 23005ID | LUER-Lock Connector | non trovato nei nostri listini | 476.1439 | 476.1439
1104 | CAGLIARI | CONTAINER | SO GINECOLOGIA | OT_MORCELLATORE | 1 | KARL STORZ | 26713050 | BISTURI LAPAROSCOPICO Ø 11MM | 460.8 | 460.8 | 460.8
1471 | CAGLIARI | CONTAINER | SO UROLOGIA | OT_CISTOSCOPIO COMPLETO STORZ 22CH | 2 | KARL STORZ | 27026B | Vaina para cisto-uretroscopio, 22Ch |  | 450 | 900
1484 | CAGLIARI | CONTAINER | SO UROLOGIA | OT_CISTOSCOPIO COMPLETO STORZ 25CH | 2 | KARL STORZ | 27026B | Vaina para cisto-uretroscopio, 22Ch |  | 450 | 900
1842 | LANUSEI | CONTAINER | SO UROLOGIA | OT_CISTOSCOPIO COMPLETO STORZ 22CH | 2 | KARL STORZ | 27026B | Vaina para cisto-uretroscopio, 22Ch |  | 450 | 900
1855 | LANUSEI | CONTAINER | SO UROLOGIA | OT_CISTOSCOPIO COMPLETO STORZ 25CH | 1 | KARL STORZ | 27026B | Vaina para cisto-uretroscopio, 22Ch |  | 450 | 450
2273 | NUORO | CONTAINER | SO UROLOGIA | OT_CISTOSCOPIO COMPLETO STORZ 22CH | 3 | KARL STORZ | 27026B | Vaina para cisto-uretroscopio, 22Ch |  | 450 | 1350
2281 | NUORO | BUSTA | SO UROLOGIA | OT_CISTOSCOPIO 22CH STORZ | 1 | KARL STORZ | 27026B | Vaina para cisto-uretroscopio, 22Ch |  | 450 | 450
3540 | SAN GAVINO | BUSTA | SO UROLOGIA | OT_CISTOSCOPIO 22CH STORZ | 6 | KARL STORZ | 27026B | Vaina para cisto-uretroscopio, 22Ch |  | 450 | 2700
1297 | CAGLIARI | CONTAINER | SO UROLOGIA | OT_LAPAROSCOPIA UROLOGIA PEDIATRICA | 1 | AESCULAP | JK444 | VASCHETTA P.CONTAINER 1/1 ALTEZZA:187MM | 443.19 | 443.19 | 443.19
2186 | NUORO | CONTAINER | SO UROLOGIA | OT_DIVARICATORE CIRCOLARE | 1 | AESCULAP | JK444 | VASCHETTA P.CONTAINER 1/1 ALTEZZA:187MM | 443.19 | 443.19 | 443.19
3202 | ORISTANO | CONTAINER | SO ORTOPEDIA E TRAUMATOLOGIA | OT_PINZE DI MATTA PIU' BACINO | 1 | AESCULAP | JK444 | VASCHETTA P.CONTAINER 1/1 ALTEZZA:187MM | 443.19 | 443.19 | 443.19
1134 | CAGLIARI | CONTAINER | SO GINECOLOGIA | OT_MANIPOLATORE CLERMONT FERRAND | 4 | KARL STORZ | 26168DE | Camicia del manipolatore | 441 | 441 | 1764
2575 | IGLESIAS | CONTAINER | SO GINECOLOGIA | OT_MANIPOLATORE CLERMONT FERRAND | 2 | KARL STORZ | 26168DE | Camicia del manipolatore | 441 | 441 | 882
2872 | ORISTANO | CONTAINER | SO GINECOLOGIA | OT_MANIPOLATORE CLERMONT FERRAND | 1 | KARL STORZ | 26168DE | Camicia del manipolatore | 441 | 441 | 441
687 | CARBONIA | BUSTA | SO CHIRURGIA GENERALE | OT_BICLAMP LAPARO MARYLAND | 3 | ERBE | 20195-145 | IMPUGNATURA PER PINZE LAP BICLAMP CON CAVO | listino non presente | 438.2567 | 1314.77
928 | OZIERI | BUSTA | SO CHIRURGIA GENERALE | OT_BICLAMP LAPARO MARYLAND | 2 | ERBE | 20195-145 | IMPUGNATURA PER PINZE LAP BICLAMP CON CAVO | listino non presente | 438.2567 | 876.5133
1043 | CAGLIARI | BUSTA | SO CHIRURGIA GENERALE | OT_BICLAMP LAPARO MARYLAND | 3 | ERBE | 20195-145 | IMPUGNATURA PER PINZE LAP BICLAMP CON CAVO | listino non presente | 438.2567 | 1314.77
1120 | CAGLIARI | CONTAINER | SO GINECOLOGIA | OT_ONE-PORT | 2 | KARL STORZ | 38121 | IMPUGNATURA SENZA STOP RoBi BIPOLARE | non trovato nei nostri listini | 438.2567 | 876.5133
1235 | CAGLIARI | BUSTA | SO GINECOLOGIA | OT_BICLAMP LAPARO MARYLAND | 10 | ERBE | 20195-145 | IMPUGNATURA PER PINZE LAP BICLAMP CON CAVO | listino non presente | 438.2567 | 4382.5667
1238 | CAGLIARI | BUSTA | SO GINECOLOGIA | OT_BICLAMP LAPARO PALETTA FENESTRATA | 1 | ERBE | 20195-145 | IMPUGNATURA PER PINZE LAP BICLAMP CON CAVO | listino non presente | 438.2567 | 438.2567
2637 | IGLESIAS | BUSTA | SO GINECOLOGIA | OT_BICLAMP LAPARO MARYLAND | 3 | ERBE | 20195-145 | IMPUGNATURA PER PINZE LAP BICLAMP CON CAVO | listino non presente | 438.2567 | 1314.77
2802 | ORISTANO | CONTAINER | SO CHIRURGIA GENERALE | OT_INTEGRA MICROFRANCE | 1 | MICROFRANCE | MCEN54P | HANDLE MCEN54P DIA 5MM ANG BIPOLAR DESSI | listino non presente | 438.2567 | 438.2567
2824 | ORISTANO | CONTAINER | SO CHIRURGIA GENERALE | OT_INTEGRA MICROFRANCE COLON | 1 | MICROFRANCE | MCEN54P | HANDLE MCEN54P DIA 5MM ANG BIPOLAR DESSI | listino non presente | 438.2567 | 438.2567
2960 | ORISTANO | BUSTA | SO GINECOLOGIA | OT_BICLAMP LAPARO MARYLAND | 5 | ERBE | 20195-145 | IMPUGNATURA PER PINZE LAP BICLAMP CON CAVO | listino non presente | 438.2567 | 2191.2833
3439 | SAN GAVINO | BUSTA | SO GINECOLOGIA | OT_BICLAMP LAPARO MARYLAND | 1 | ERBE | 20195-145 | IMPUGNATURA PER PINZE LAP BICLAMP CON CAVO | listino non presente | 438.2567 | 438.2567
3442 | SAN GAVINO | BUSTA | SO GINECOLOGIA | OT_BICLAMP LAPARO KELLY | 3 | ERBE | 20195-145 | IMPUGNATURA PER PINZE LAP BICLAMP CON CAVO | listino non presente | 438.2567 | 1314.77
3445 | SAN GAVINO | BUSTA | SO GINECOLOGIA | OT_BICLAMP LAPARO PALETTA FENESTRATA | 3 | ERBE | 20195-145 | IMPUGNATURA PER PINZE LAP BICLAMP CON CAVO | listino non presente | 438.2567 | 1314.77
2 | ALGHERO | CONTAINER | SO CHIRURGIA GENERALE | OT_VIDEOLAPARO COLECISTI | 4 | AESCULAP | JK489 | 1/1-COPERCHIO BASIS ARGENTO | 432.44 | 432.44 | 1729.76
53 | ALGHERO | CONTAINER | SO GINECOLOGIA | OT_VIDEOLAPARO | 3 | AESCULAP | JK489 | 1/1-COPERCHIO BASIS ARGENTO | 432.44 | 432.44 | 1297.32
121 | ALGHERO | CONTAINER | SO UROLOGIA | OT_DIVARICATORE OMNITRAC | 1 | AESCULAP | JK489 | 1/1-COPERCHIO BASIS ARGENTO | 432.44 | 432.44 | 432.44
142 | ALGHERO | CONTAINER | SO UROLOGIA | OT_LAPAROSCOPIA UROLOGIA | 2 | AESCULAP | JK489 | 1/1-COPERCHIO BASIS ARGENTO | 432.44 | 432.44 | 864.88
182 | ALGHERO | CONTAINER | SO UROLOGIA | OT_LITOTRITORE LITHOCAST | 2 | AESCULAP | JK489 | 1/1-COPERCHIO BASIS ARGENTO | 432.44 | 432.44 | 864.88
199 | ALGHERO | CONTAINER | SO UROLOGIA | OT_URETEROSCOPIO STORZ 9,5 | 2 | AESCULAP | JK489 | 1/1-COPERCHIO BASIS ARGENTO | 432.44 | 432.44 | 864.88
289 | OLBIA | CONTAINER | SO CHIRURGIA GENERALE | OT_VIDEOLAPARO COLECISTI | 4 | AESCULAP | JK489 | 1/1-COPERCHIO BASIS ARGENTO | 432.44 | 432.44 | 1729.76
313 | OLBIA | CONTAINER | SO CHIRURGIA GENERALE | OT_STERNOTOMO | 1 | AESCULAP | JK469 | 1/1-COPERCHIO VARIO ARGENTO | 432.44 | 432.44 | 432.44
358 | OLBIA | CONTAINER | SO GINECOLOGIA | OT_VIDEOLAPARO | 3 | AESCULAP | JK489 | 1/1-COPERCHIO BASIS ARGENTO | 432.44 | 432.44 | 1297.32
425 | OLBIA | CONTAINER | SO UROLOGIA | OT_DIVARICATORE OMNITRAC | 1 | AESCULAP | JK489 | 1/1-COPERCHIO BASIS ARGENTO | 432.44 | 432.44 | 432.44
446 | OLBIA | CONTAINER | SO UROLOGIA | OT_LAPAROSCOPIA UROLOGIA | 2 | AESCULAP | JK489 | 1/1-COPERCHIO BASIS ARGENTO | 432.44 | 432.44 | 864.88
470 | OLBIA | CONTAINER | SO UROLOGIA | OT_RESETTORE OLYMPUS PASSIVO | 2 | AESCULAP | JK489 | 1/1-COPERCHIO BASIS ARGENTO | 432.44 | 432.44 | 864.88
491 | OLBIA | CONTAINER | SO UROLOGIA | OT_CISTOSCOPIO COMPLETO STORZ 20CH | 2 | AESCULAP | JK489 | 1/1-COPERCHIO BASIS ARGENTO | 432.44 | 432.44 | 864.88
503 | OLBIA | CONTAINER | SO UROLOGIA | OT_CISTOSCOPIO WOLF | 1 | AESCULAP | JK489 | 1/1-COPERCHIO BASIS ARGENTO | 432.44 | 432.44 | 432.44
511 | OLBIA | CONTAINER | SO UROLOGIA | OT_CISTOSCOPIO OLYMPUS | 1 | AESCULAP | JK489 | 1/1-COPERCHIO BASIS ARGENTO | 432.44 | 432.44 | 432.44
530 | OLBIA | CONTAINER | SO UROLOGIA | OT_ONE PORT | 1 | AESCULAP | JK489 | 1/1-COPERCHIO BASIS ARGENTO | 432.44 | 432.44 | 432.44
559 | OLBIA | CONTAINER | SO ORTOPEDIA E TRAUMATOLOGIA | OT_ALESATORI ZIMMER 5-17 + MEZZE | 4 | AESCULAP | JK489 | 1/1-COPERCHIO BASIS ARGENTO | 432.44 | 432.44 | 1729.76
590 | OLBIA | CONTAINER | SO ORTOPEDIA E TRAUMATOLOGIA | OT_MATTA X PELVI | 2 | AESCULAP | JK489 | 1/1-COPERCHIO BASIS ARGENTO | 432.44 | 432.44 | 864.88
671 | CARBONIA | CONTAINER | SO CHIRURGIA GENERALE | OT_VIDEOLAPARO COLECISTI | 4 | AESCULAP | JK489 | 1/1-COPERCHIO BASIS ARGENTO | 432.44 | 432.44 | 1729.76
708 | CARBONIA | CONTAINER | SO UROLOGIA | OT_LAPAROSCOPIA UROLOGIA | 1 | AESCULAP | JK489 | 1/1-COPERCHIO BASIS ARGENTO | 432.44 | 432.44 | 432.44
732 | CARBONIA | CONTAINER | SO UROLOGIA | OT_RESETTORE COMPLETO STORZ | 5 | AESCULAP | JK489 | 1/1-COPERCHIO BASIS ARGENTO | 432.44 | 432.44 | 2162.2
750 | CARBONIA | CONTAINER | SO UROLOGIA | OT_LITOTRITORE LITHOCAST | 3 | AESCULAP | JK489 | 1/1-COPERCHIO BASIS ARGENTO | 432.44 | 432.44 | 1297.32
767 | CARBONIA | CONTAINER | SO UROLOGIA | OT_URETEROSCOPIO STORZ 9,5 | 1 | AESCULAP | JK489 | 1/1-COPERCHIO BASIS ARGENTO | 432.44 | 432.44 | 432.44
835 | CARBONIA | CONTAINER | SO ORTOPEDIA E TRAUMATOLOGIA | OT_ALESATORI ZIMMER 5-17 + MEZZE | 3 | AESCULAP | JK489 | 1/1-COPERCHIO BASIS ARGENTO | 432.44 | 432.44 | 1297.32
901 | OZIERI | CONTAINER | SO CHIRURGIA GENERALE | OT_VIDEOLAPARO COLECISTI | 2 | AESCULAP | JK489 | 1/1-COPERCHIO BASIS ARGENTO | 432.44 | 432.44 | 864.88
938 | OZIERI | CONTAINER | SO ORTOPEDIA E TRAUMATOLOGIA | OT_ALESATORI ZIMMER 5-17 + MEZZE | 2 | AESCULAP | JK489 | 1/1-COPERCHIO BASIS ARGENTO | 432.44 | 432.44 | 864.88
998 | CAGLIARI | CONTAINER | SO CHIRURGIA GENERALE | OT_VIDEOLAPARO COLECISTI | 5 | AESCULAP | JK489 | 1/1-COPERCHIO BASIS ARGENTO | 432.44 | 432.44 | 2162.2
1064 | CAGLIARI | CONTAINER | SO GINECOLOGIA | OT_BOOK-WALTER | 1 | AESCULAP | JK489 | 1/1-COPERCHIO BASIS ARGENTO | 432.44 | 432.44 | 432.44
1094 | CAGLIARI | CONTAINER | SO GINECOLOGIA | OT_MORCELLATORE | 1 | AESCULAP | JK489 | 1/1-COPERCHIO BASIS ARGENTO | 432.44 | 432.44 | 432.44
1114 | CAGLIARI | CONTAINER | SO GINECOLOGIA | OT_ONE-PORT | 1 | AESCULAP | JK489 | 1/1-COPERCHIO BASIS ARGENTO | 432.44 | 432.44 | 432.44
1131 | CAGLIARI | CONTAINER | SO GINECOLOGIA | OT_MANIPOLATORE CLERMONT FERRAND | 4 | AESCULAP | JK489 | 1/1-COPERCHIO BASIS ARGENTO | 432.44 | 432.44 | 1729.76
1143 | CAGLIARI | CONTAINER | SO GINECOLOGIA | OT_VIDEOLAPARO | 3 | AESCULAP | JK489 | 1/1-COPERCHIO BASIS ARGENTO | 432.44 | 432.44 | 1297.32
1274 | CAGLIARI | CONTAINER | SO UROLOGIA | OT_LAPAROSCOPIA UROLOGIA | 2 | AESCULAP | JK489 | 1/1-COPERCHIO BASIS ARGENTO | 432.44 | 432.44 | 864.88
1298 | CAGLIARI | CONTAINER | SO UROLOGIA | OT_LAPAROSCOPIA UROLOGIA PEDIATRICA | 1 | AESCULAP | JK489 | 1/1-COPERCHIO BASIS ARGENTO | 432.44 | 432.44 | 432.44
1341 | CAGLIARI | CONTAINER | SO UROLOGIA | OT_RESETTORE COMPLETO OLYMPUS | 6 | AESCULAP | JK489 | 1/1-COPERCHIO BASIS ARGENTO | 432.44 | 432.44 | 2594.64
1358 | CAGLIARI | CONTAINER | SO UROLOGIA | OT_RESETTORE COMPLETO STORZ | 4 | AESCULAP | JK489 | 1/1-COPERCHIO BASIS ARGENTO | 432.44 | 432.44 | 1729.76
1371 | CAGLIARI | CONTAINER | SO UROLOGIA | OT_RESETTORE LUNGO | 1 | AESCULAP | JK489 | 1/1-COPERCHIO BASIS ARGENTO | 432.44 | 432.44 | 432.44
1385 | CAGLIARI | CONTAINER | SO UROLOGIA | OT_LITOTRITORE LITHOCAST WOLF | 5 | AESCULAP | JK489 | 1/1-COPERCHIO BASIS ARGENTO | 432.44 | 432.44 | 2162.2
1411 | CAGLIARI | CONTAINER | SO UROLOGIA | OT_CISTOLITOTRISSIA | 1 | AESCULAP | JK489 | 1/1-COPERCHIO BASIS ARGENTO | 432.44 | 432.44 | 432.44
1454 | CAGLIARI | CONTAINER | SO UROLOGIA | OT_CISTOSCOPIO COMPLETO STORZ 20CH | 2 | AESCULAP | JK489 | 1/1-COPERCHIO BASIS ARGENTO | 432.44 | 432.44 | 864.88
1466 | CAGLIARI | CONTAINER | SO UROLOGIA | OT_CISTOSCOPIO COMPLETO STORZ 22CH | 2 | AESCULAP | JK489 | 1/1-COPERCHIO BASIS ARGENTO | 432.44 | 432.44 | 864.88
1479 | CAGLIARI | CONTAINER | SO UROLOGIA | OT_CISTOSCOPIO COMPLETO STORZ 25CH | 2 | AESCULAP | JK489 | 1/1-COPERCHIO BASIS ARGENTO | 432.44 | 432.44 | 864.88
1674 | LANUSEI | CONTAINER | SO CHIRURGIA GENERALE | OT_VIDEOLAPARO COLECISTI | 4 | AESCULAP | JK489 | 1/1-COPERCHIO BASIS ARGENTO | 432.44 | 432.44 | 1729.76
1727 | LANUSEI | CONTAINER | SO GINECOLOGIA | OT_VIDEOLAPARO | 2 | AESCULAP | JK489 | 1/1-COPERCHIO BASIS ARGENTO | 432.44 | 432.44 | 864.88
1771 | LANUSEI | CONTAINER | SO UROLOGIA | OT_DIVARICATORE OMNITRAC | 1 | AESCULAP | JK489 | 1/1-COPERCHIO BASIS ARGENTO | 432.44 | 432.44 | 432.44
1792 | LANUSEI | CONTAINER | SO UROLOGIA | OT_RESETTORE COMPLETO STORZ | 3 | AESCULAP | JK489 | 1/1-COPERCHIO BASIS ARGENTO | 432.44 | 432.44 | 1297.32
1805 | LANUSEI | CONTAINER | SO UROLOGIA | OT_LITOTRITORE LITHOCAST | 1 | AESCULAP | JK489 | 1/1-COPERCHIO BASIS ARGENTO | 432.44 | 432.44 | 432.44
1825 | LANUSEI | CONTAINER | SO UROLOGIA | OT_CISTOSCOPIO COMPLETO STORZ 20CH | 1 | AESCULAP | JK489 | 1/1-COPERCHIO BASIS ARGENTO | 432.44 | 432.44 | 432.44
1837 | LANUSEI | CONTAINER | SO UROLOGIA | OT_CISTOSCOPIO COMPLETO STORZ 22CH | 2 | AESCULAP | JK489 | 1/1-COPERCHIO BASIS ARGENTO | 432.44 | 432.44 | 864.88
1850 | LANUSEI | CONTAINER | SO UROLOGIA | OT_CISTOSCOPIO COMPLETO STORZ 25CH | 1 | AESCULAP | JK489 | 1/1-COPERCHIO BASIS ARGENTO | 432.44 | 432.44 | 432.44
1867 | LANUSEI | CONTAINER | SO ORTOPEDIA E TRAUMATOLOGIA | OT_ALESATORI ZIMMER 5-17 + MEZZE | 3 | AESCULAP | JK489 | 1/1-COPERCHIO BASIS ARGENTO | 432.44 | 432.44 | 1297.32
1898 | LANUSEI | CONTAINER | SO ORTOPEDIA E TRAUMATOLOGIA | OT_MORSETTO PELVICO SYNTHES | 1 | AESCULAP | JK489 | 1/1-COPERCHIO BASIS ARGENTO | 432.44 | 432.44 | 432.44
1907 | LANUSEI | CONTAINER | SO ORTOPEDIA E TRAUMATOLOGIA | OT_TRAZIONE ARTROSCOPIA MANO | 1 | AESCULAP | JK489 | 1/1-COPERCHIO BASIS ARGENTO | 432.44 | 432.44 | 432.44
1956 | NUORO | CONTAINER | SO CHIRURGIA GENERALE | OT_VIDEOLAPARO COLECISTI | 2 | AESCULAP | JK489 | 1/1-COPERCHIO BASIS ARGENTO | 432.44 | 432.44 | 864.88
2039 | NUORO | CONTAINER | SO CHIRURGIA VASCOLARE | OT_DIVARICATORE OMNITRAC | 1 | AESCULAP | JK489 | 1/1-COPERCHIO BASIS ARGENTO | 432.44 | 432.44 | 432.44
2084 | NUORO | CONTAINER | SO GINECOLOGIA | OT_VIDEOLAPARO | 3 | AESCULAP | JK489 | 1/1-COPERCHIO BASIS ARGENTO | 432.44 | 432.44 | 1297.32
2142 | NUORO | CONTAINER | SO UROLOGIA | OT_DIVARICATORE OMNITRAC | 1 | AESCULAP | JK489 | 1/1-COPERCHIO BASIS ARGENTO | 432.44 | 432.44 | 432.44
2163 | NUORO | CONTAINER | SO UROLOGIA | OT_LAPAROSCOPIA UROLOGIA | 2 | AESCULAP | JK489 | 1/1-COPERCHIO BASIS ARGENTO | 432.44 | 432.44 | 864.88
2187 | NUORO | CONTAINER | SO UROLOGIA | OT_DIVARICATORE CIRCOLARE | 1 | AESCULAP | JK489 | 1/1-COPERCHIO BASIS ARGENTO | 432.44 | 432.44 | 432.44
2219 | NUORO | CONTAINER | SO UROLOGIA | OT_RESETTORE COMPLETO OLYMPUS | 5 | AESCULAP | JK489 | 1/1-COPERCHIO BASIS ARGENTO | 432.44 | 432.44 | 2162.2
2236 | NUORO | CONTAINER | SO UROLOGIA | OT_LITOTRITORE LITHOCAST | 4 | AESCULAP | JK489 | 1/1-COPERCHIO BASIS ARGENTO | 432.44 | 432.44 | 1729.76
2268 | NUORO | CONTAINER | SO UROLOGIA | OT_CISTOSCOPIO COMPLETO STORZ 22CH | 3 | AESCULAP | JK489 | 1/1-COPERCHIO BASIS ARGENTO | 432.44 | 432.44 | 1297.32
2321 | NUORO | CONTAINER | SO ORTOPEDIA E TRAUMATOLOGIA | OT_ALESATORI ZIMMER 5-17 + MEZZE | 4 | AESCULAP | JK489 | 1/1-COPERCHIO BASIS ARGENTO | 432.44 | 432.44 | 1729.76
2352 | NUORO | CONTAINER | SO ORTOPEDIA E TRAUMATOLOGIA | OT_MATTA | 1 | AESCULAP | JK489 | 1/1-COPERCHIO BASIS ARGENTO | 432.44 | 432.44 | 432.44
2379 | NUORO | CONTAINER | SO ORTOPEDIA E TRAUMATOLOGIA | OT_BORRELLI | 2 | AESCULAP | JK489 | 1/1-COPERCHIO BASIS ARGENTO | 432.44 | 432.44 | 864.88
2430 | NUORO | CONTAINER | SO ORTOPEDIA E TRAUMATOLOGIA | OT_ALESATORI ORTHOFIX | 1 | AESCULAP | JK489 | 1/1-COPERCHIO BASIS ARGENTO | 432.44 | 432.44 | 432.44
2540 | IGLESIAS | CONTAINER | SO CHIRURGIA GENERALE | OT_VIDEOLAPARO COLECISTI | 3 | AESCULAP | JK489 | 1/1-COPERCHIO BASIS ARGENTO | 432.44 | 432.44 | 1297.32
2572 | IGLESIAS | CONTAINER | SO GINECOLOGIA | OT_MANIPOLATORE CLERMONT FERRAND | 2 | AESCULAP | JK489 | 1/1-COPERCHIO BASIS ARGENTO | 432.44 | 432.44 | 864.88
2600 | IGLESIAS | CONTAINER | SO GINECOLOGIA | OT_VIDEOLAPARO | 3 | AESCULAP | JK489 | 1/1-COPERCHIO BASIS ARGENTO | 432.44 | 432.44 | 1297.32
2650 | IGLESIAS | CONTAINER | SO ORTOPEDIA E TRAUMATOLOGIA | OT_ALESATORI ZIMMER 5-17 + MEZZE | 2 | AESCULAP | JK489 | 1/1-COPERCHIO BASIS ARGENTO | 432.44 | 432.44 | 864.88
2765 | ORISTANO | CONTAINER | SO CHIRURGIA GENERALE | OT_VIDEOLAPARO COLECISTI | 5 | AESCULAP | JK489 | 1/1-COPERCHIO BASIS ARGENTO | 432.44 | 432.44 | 2162.2
2789 | ORISTANO | CONTAINER | SO CHIRURGIA GENERALE | OT_INTEGRA MICROFRANCE | 1 | AESCULAP | JK489 | 1/1-COPERCHIO BASIS ARGENTO | 432.44 | 432.44 | 432.44
2811 | ORISTANO | CONTAINER | SO CHIRURGIA GENERALE | OT_INTEGRA MICROFRANCE COLON | 1 | AESCULAP | JK489 | 1/1-COPERCHIO BASIS ARGENTO | 432.44 | 432.44 | 432.44
2869 | ORISTANO | CONTAINER | SO GINECOLOGIA | OT_MANIPOLATORE CLERMONT FERRAND | 1 | AESCULAP | JK489 | 1/1-COPERCHIO BASIS ARGENTO | 432.44 | 432.44 | 432.44
2897 | ORISTANO | CONTAINER | SO GINECOLOGIA | OT_VIDEOLAPARO | 3 | AESCULAP | JK489 | 1/1-COPERCHIO BASIS ARGENTO | 432.44 | 432.44 | 1297.32
2982 | ORISTANO | CONTAINER | SO UROLOGIA | OT_DIVARICATORE OMNITRAC | 1 | AESCULAP | JK489 | 1/1-COPERCHIO BASIS ARGENTO | 432.44 | 432.44 | 432.44
3003 | ORISTANO | CONTAINER | SO UROLOGIA | OT_LAPAROSCOPIA UROLOGIA | 1 | AESCULAP | JK489 | 1/1-COPERCHIO BASIS ARGENTO | 432.44 | 432.44 | 432.44
3063 | ORISTANO | CONTAINER | SO UROLOGIA | OT_URETEROSCOPIO STORZ 9,5 | 3 | AESCULAP | JK489 | 1/1-COPERCHIO BASIS ARGENTO | 432.44 | 432.44 | 1297.32
3138 | ORISTANO | CONTAINER | SO ORTOPEDIA E TRAUMATOLOGIA | OT_ALESATORI ZIMMER 5-17 + MEZZE | 2 | AESCULAP | JK489 | 1/1-COPERCHIO BASIS ARGENTO | 432.44 | 432.44 | 864.88
3169 | ORISTANO | CONTAINER | SO ORTOPEDIA E TRAUMATOLOGIA | OT_ALESATORI FLESSIBILI | 1 | AESCULAP | JK489 | 1/1-COPERCHIO BASIS ARGENTO | 432.44 | 432.44 | 432.44
3194 | ORISTANO | CONTAINER | SO ORTOPEDIA E TRAUMATOLOGIA | OT_ALESATORI OMERALI | 1 | AESCULAP | JK489 | 1/1-COPERCHIO BASIS ARGENTO | 432.44 | 432.44 | 432.44
3203 | ORISTANO | CONTAINER | SO ORTOPEDIA E TRAUMATOLOGIA | OT_PINZE DI MATTA PIU' BACINO | 1 | AESCULAP | JK489 | 1/1-COPERCHIO BASIS ARGENTO | 432.44 | 432.44 | 432.44
3321 | SAN GAVINO | CONTAINER | SO CHIRURGIA GENERALE | OT_VIDEOLAPARO COLECISTI | 3 | AESCULAP | JK489 | 1/1-COPERCHIO BASIS ARGENTO | 432.44 | 432.44 | 1297.32
3338 | SAN GAVINO | CONTAINER | SO CHIRURGIA GENERALE | OT_FISTULOSCOPIO | 1 | AESCULAP | JK489 | 1/1-COPERCHIO BASIS ARGENTO | 432.44 | 432.44 | 432.44
3386 | SAN GAVINO | CONTAINER | SO GINECOLOGIA | OT_VIDEOLAPARO | 3 | AESCULAP | JK489 | 1/1-COPERCHIO BASIS ARGENTO | 432.44 | 432.44 | 1297.32
3453 | SAN GAVINO | CONTAINER | SO UROLOGIA | OT_LAPAROSCOPIA UROLOGIA | 2 | AESCULAP | JK489 | 1/1-COPERCHIO BASIS ARGENTO | 432.44 | 432.44 | 864.88
3477 | SAN GAVINO | CONTAINER | SO UROLOGIA | OT_RESETTORE COMPLETO OLYMPUS | 8 | AESCULAP | JK489 | 1/1-COPERCHIO BASIS ARGENTO | 432.44 | 432.44 | 3459.52
3494 | SAN GAVINO | CONTAINER | SO UROLOGIA | OT_LITOTRITORE LITHOCAST | 3 | AESCULAP | JK489 | 1/1-COPERCHIO BASIS ARGENTO | 432.44 | 432.44 | 1297.32
3521 | SAN GAVINO | CONTAINER | SO UROLOGIA | OT_NEFROSCOPIO WOLF | 1 | AESCULAP | JK489 | 1/1-COPERCHIO BASIS ARGENTO | 432.44 | 432.44 | 432.44
3572 | SAN GAVINO | CONTAINER | SO ORTOPEDIA E TRAUMATOLOGIA | OT_ALESATORI ZIMMER 5-17 + MEZZE | 2 | AESCULAP | JK489 | 1/1-COPERCHIO BASIS ARGENTO | 432.44 | 432.44 | 864.88
3680 | TEMPIO | CONTAINER | SO ORTOPEDIA E TRAUMATOLOGIA | OT_ALESATORI ZIMMER 5-17 + MEZZE | 1 | AESCULAP | JK489 | 1/1-COPERCHIO BASIS ARGENTO | 432.44 | 432.44 | 432.44
3711 | TEMPIO | CONTAINER | SO ORTOPEDIA E TRAUMATOLOGIA | OT_TRAZIONE ARTROSCOPIA MANO | 1 | AESCULAP | JK489 | 1/1-COPERCHIO BASIS ARGENTO | 432.44 | 432.44 | 432.44
3758 | MURAVERA | CONTAINER | SO CHIRURGIA GENERALE | OT_VIDEOLAPARO COLECISTI | 2 | AESCULAP | JK489 | 1/1-COPERCHIO BASIS ARGENTO | 432.44 | 432.44 | 864.88
3775 | MURAVERA | CONTAINER | SO CHIRURGIA GENERALE | OT_FISTULOSCOPIO | 1 | AESCULAP | JK489 | 1/1-COPERCHIO BASIS ARGENTO | 432.44 | 432.44 | 432.44
3811 | ISILI | CONTAINER | SO CHIRURGIA GENERALE | OT_VIDEOLAPARO COLECISTI | 2 | AESCULAP | JK489 | 1/1-COPERCHIO BASIS ARGENTO | 432.44 | 432.44 | 864.88
1135 | CAGLIARI | CONTAINER | SO GINECOLOGIA | OT_MANIPOLATORE CLERMONT FERRAND | 4 | KARL STORZ | 26168DG | Inserto manipolatore, medio | 430.2 | 430.2 | 1720.8
2576 | IGLESIAS | CONTAINER | SO GINECOLOGIA | OT_MANIPOLATORE CLERMONT FERRAND | 2 | KARL STORZ | 26168DG | Inserto manipolatore, medio | 430.2 | 430.2 | 860.4
2873 | ORISTANO | CONTAINER | SO GINECOLOGIA | OT_MANIPOLATORE CLERMONT FERRAND | 1 | KARL STORZ | 26168DG | Inserto manipolatore, medio | 430.2 | 430.2 | 430.2
261 | ALGHERO | BUSTA | SO ORL | OT_PINZA DI DESSAY | 3 | KARL STORZ | 26184HM | Impugnatura bip. ad anello TAKE-APART | 428.4 | 428.4 | 1285.2
1027 | CAGLIARI | BUSTA | SO CHIRURGIA GENERALE | OT_BIPOLARE LAPARO STORZ + CAVO | 2 | KARL STORZ | 26296HM | Impugnatura bip. ad anello TAKE-APART | 428.4 | 428.4 | 856.8
1310 | CAGLIARI | CONTAINER | SO UROLOGIA | OT_LAPAROSCOPIA UROLOGIA PEDIATRICA | 1 | KARL STORZ | 26184HM | Impugnatura bip. ad anello TAKE-APART | 428.4 | 428.4 | 428.4
2751 | IGLESIAS | BUSTA | SO ORL | OT_PINZA DI DESSAY | 1 | KARL STORZ | 26184HM | Impugnatura bip. ad anello TAKE-APART | 428.4 | 428.4 | 428.4
1077 | CAGLIARI | CONTAINER | SO GINECOLOGIA | OT_BOOK-WALTER | 1 | MEDICON | 57.45.08 | supporto p divaricat | 417.2 | 417.2 | 417.2
1078 | CAGLIARI | CONTAINER | SO GINECOLOGIA | OT_BOOK-WALTER | 1 | MEDICON | 57.45.08 | supporto p divaricat | 417.2 | 417.2 | 417.2
2798 | ORISTANO | CONTAINER | SO CHIRURGIA GENERALE | OT_INTEGRA MICROFRANCE | 1 | MICROFRANCE | CEV10195R | HANDLE CEV10195R DIA 5MM ANG W/ RATCHET | listino non presente | 411.2791 | 411.2791
2799 | ORISTANO | CONTAINER | SO CHIRURGIA GENERALE | OT_INTEGRA MICROFRANCE | 1 | MICROFRANCE | CEV10195R | HANDLE CEV10195R DIA 5MM ANG W/ RATCHET | listino non presente | 411.2791 | 411.2791
2800 | ORISTANO | CONTAINER | SO CHIRURGIA GENERALE | OT_INTEGRA MICROFRANCE | 1 | MICROFRANCE | CEV628-10 | HANDLE CEV628-10 DIA 10MM STR W/RATCHET | listino non presente | 411.2791 | 411.2791
2801 | ORISTANO | CONTAINER | SO CHIRURGIA GENERALE | OT_INTEGRA MICROFRANCE | 1 | MICROFRANCE | CEV628-10 | HANDLE CEV628-10 DIA 10MM STR W/RATCHET | listino non presente | 411.2791 | 411.2791
2821 | ORISTANO | CONTAINER | SO CHIRURGIA GENERALE | OT_INTEGRA MICROFRANCE COLON | 1 | MICROFRANCE | CEV628-10 | HANDLE CEV628-10 DIA 10MM STR W/RATCHET | listino non presente | 411.2791 | 411.2791
2822 | ORISTANO | CONTAINER | SO CHIRURGIA GENERALE | OT_INTEGRA MICROFRANCE COLON | 1 | MICROFRANCE | CEV628-10 | HANDLE CEV628-10 DIA 10MM STR W/RATCHET | listino non presente | 411.2791 | 411.2791
2823 | ORISTANO | CONTAINER | SO CHIRURGIA GENERALE | OT_INTEGRA MICROFRANCE COLON | 1 | MICROFRANCE | CEV628-10 | HANDLE CEV628-10 DIA 10MM STR W/RATCHET | listino non presente | 411.2791 | 411.2791
2825 | ORISTANO | CONTAINER | SO CHIRURGIA GENERALE | OT_INTEGRA MICROFRANCE COLON | 1 | MICROFRANCE | CEV10195R | HANDLE CEV10195R DIA 5MM ANG W/ RATCHET | listino non presente | 411.2791 | 411.2791
2826 | ORISTANO | CONTAINER | SO CHIRURGIA GENERALE | OT_INTEGRA MICROFRANCE COLON | 1 | MICROFRANCE | CEV10195R | HANDLE CEV10195R DIA 5MM ANG W/ RATCHET | listino non presente | 411.2791 | 411.2791
2827 | ORISTANO | CONTAINER | SO CHIRURGIA GENERALE | OT_INTEGRA MICROFRANCE COLON | 1 | MICROFRANCE | CEV10195R | HANDLE CEV10195R DIA 5MM ANG W/ RATCHET | listino non presente | 411.2791 | 411.2791
2000 | NUORO | BUSTA | SO CHIRURGIA GENERALE | OT_FORBICE LAPARO CURVA STORZ | 1 | KARL STORZ | 34310MA | Inserto forbici CLICKLINE | 405 | 405 | 405
2956 | ORISTANO | BUSTA | SO GINECOLOGIA | OT_FORBICE METZENBAUM LAPARO | 1 | KARL STORZ | 34310MS | Inserto forbici CLICKLINE | 405 | 405 | 405
204 | ALGHERO | CONTAINER | SO UROLOGIA | OT_URETEROSCOPIO STORZ 9,5 | 2 | KARL STORZ | 27001GH | Inserto per strumenti, 2 scanalature | 401.4 | 401.4 | 802.8
243 | ALGHERO | BUSTA | SO UROLOGIA | OT_IMBUSTATO SINGOLO ALGHERO | 6 | KARL STORZ | 27001GH | Inserto per strumenti, 2 scanalature | 401.4 | 401.4 | 2408.4
772 | CARBONIA | CONTAINER | SO UROLOGIA | OT_URETEROSCOPIO STORZ 9,5 | 1 | KARL STORZ | 27001GH | Inserto per strumenti, 2 scanalature | 401.4 | 401.4 | 401.4
3068 | ORISTANO | CONTAINER | SO UROLOGIA | OT_URETEROSCOPIO STORZ 9,5 | 3 | KARL STORZ | 27001GH | Inserto per strumenti, 2 scanalature | 401.4 | 401.4 | 1204.2
3122 | ORISTANO | BUSTA | SO UROLOGIA | OT_IMBUSTATO SINGOLO ORISTANO | 2 | KARL STORZ | 27001GF | Inserto per strumenti, 2 canali | 401.4 | 401.4 | 802.8
3123 | ORISTANO | BUSTA | SO UROLOGIA | OT_IMBUSTATO SINGOLO ORISTANO | 1 | KARL STORZ | 27025GF | Inserto diagnostico | 401.4 | 401.4 | 401.4
3558 | SAN GAVINO | BUSTA | SO UROLOGIA | OT_IMBUSTATO SINGOLO SAN GAVINO | 4 | KARL STORZ | 27025GF | Inserto diagnostico | 401.4 | 401.4 | 1605.6
19 | ALGHERO | BUSTA | SO CHIRURGIA GENERALE | OT_IMBUSTATO VIDEOLAPARO EXTRA | 2 | AESCULAP | PL432R | STRUMENTO PER NODULO 5/310MM |  | 400 | 800
306 | OLBIA | BUSTA | SO CHIRURGIA GENERALE | OT_IMBUSTATO VIDEOLAPARO EXTRA | 2 | AESCULAP | PL432R | STRUMENTO PER NODULO 5/310MM |  | 400 | 800
918 | OZIERI | BUSTA | SO CHIRURGIA GENERALE | OT_IMBUSTATO VIDEOLAPARO EXTRA | 1 | AESCULAP | PL432R | STRUMENTO PER NODULO 5/310MM |  | 400 | 400
1015 | CAGLIARI | BUSTA | SO CHIRURGIA GENERALE | OT_IMBUSTATO VIDEOLAPARO EXTRA | 2 | AESCULAP | PL432R | STRUMENTO PER NODULO 5/310MM |  | 400 | 800
1691 | LANUSEI | BUSTA | SO CHIRURGIA GENERALE | OT_IMBUSTATO VIDEOLAPARO EXTRA | 1 | AESCULAP | PL432R | STRUMENTO PER NODULO 5/310MM |  | 400 | 400
1973 | NUORO | BUSTA | SO CHIRURGIA GENERALE | OT_IMBUSTATO VIDEOLAPARO EXTRA | 2 | AESCULAP | PL432R | STRUMENTO PER NODULO 5/310MM |  | 400 | 800
2557 | IGLESIAS | BUSTA | SO CHIRURGIA GENERALE | OT_IMBUSTATO VIDEOLAPARO EXTRA | 1 | AESCULAP | PL432R | STRUMENTO PER NODULO 5/310MM |  | 400 | 400
2782 | ORISTANO | BUSTA | SO CHIRURGIA GENERALE | OT_IMBUSTATO VIDEOLAPARO EXTRA | 1 | AESCULAP | PL432R | STRUMENTO PER NODULO 5/310MM |  | 400 | 400
3828 | ISILI | BUSTA | SO CHIRURGIA GENERALE | OT_IMBUSTATO VIDEOLAPARO EXTRA | 1 | AESCULAP | PL432R | STRUMENTO PER NODULO 5/310MM |  | 400 | 400
1638 | CAGLIARI | BUSTA | SO ORL | OT_IMBUSTATO SINGOLO SS CAGLIARI | 4 | KARL STORZ | 845219 | Pinza per coagulazione bipolare | 399.6 | 399.6 | 1598.4
1760 | LANUSEI | BUSTA | SO GINECOLOGIA | OT_ISTEROSCOPIA CON OTTICA 0° 4MM | 2 | AESCULAP | JN092 | CONTAINER DENTALE 312X190X46MM | 397.8 | 397.8 | 795.6
1765 | LANUSEI | BUSTA | SO GINECOLOGIA | OT_ISTEROSCOPIA CON OTTICA 30° 4MM | 3 | AESCULAP | JN092 | CONTAINER DENTALE 312X190X46MM | 397.8 | 397.8 | 1193.4
1306 | CAGLIARI | CONTAINER | SO UROLOGIA | OT_LAPAROSCOPIA UROLOGIA PEDIATRICA | 1 | KARL STORZ | 33141 | Impugnatura in metallo, con disp.arresto | 387 | 387 | 387
2936 | ORISTANO | BUSTA | SO GINECOLOGIA | OT_CANNULA UTERINA COHEN | 1 | KARL STORZ | 26168UN | Sonda intrauterina sec. COHEN | 387 | 387 | 387
743 | CARBONIA | CONTAINER | SO UROLOGIA | OT_RESETTORE COMPLETO STORZ | 5 | KARL STORZ | 27176LEB | Cavo bipolare per alta frequenza, 400 cm | 379.8 | 379.8 | 1899
1369 | CAGLIARI | CONTAINER | SO UROLOGIA | OT_RESETTORE COMPLETO STORZ | 4 | KARL STORZ | 27176LEB | Cavo bipolare per alta frequenza, 400 cm | 379.8 | 379.8 | 1519.2
1803 | LANUSEI | CONTAINER | SO UROLOGIA | OT_RESETTORE COMPLETO STORZ | 3 | KARL STORZ | 27176LEB | Cavo bipolare per alta frequenza, 400 cm | 379.8 | 379.8 | 1139.4
3087 | ORISTANO | BUSTA | SO UROLOGIA | OT_NEFROSCOPIO MINIATURIZZATO | 1 | KARL STORZ | 27830AB | Dilatatore One Step per MIP M | 378 | 378 | 378
2940 | ORISTANO | BUSTA | SO GINECOLOGIA | OT_PINZA LAPARO COCCODRILLO 10MM | 1 | KARL STORZ | 33550 | Camicia esterna, Ø 15 mm | 370.8 | 370.8 | 370.8
205 | ALGHERO | CONTAINER | SO UROLOGIA | OT_URETEROSCOPIO STORZ 9,5 | 2 | KARL STORZ | 27001G | Inserto per strumenti, 1 canale | 367.2 | 367.2 | 734.4
213 | ALGHERO | BUSTA | SO UROLOGIA | OT_URETEROSCOPIO STORZ 8 | 6 | KARL STORZ | 27001G | Inserto per strumenti, 1 canale | 367.2 | 367.2 | 2203.2
218 | ALGHERO | BUSTA | SO UROLOGIA | OT_URETROTOMO STORZ | 2 | KARL STORZ | 27068F | Camicia supplementare | 367.2 | 367.2 | 734.4
773 | CARBONIA | CONTAINER | SO UROLOGIA | OT_URETEROSCOPIO STORZ 9,5 | 1 | KARL STORZ | 27001G | Inserto per strumenti, 1 canale | 367.2 | 367.2 | 367.2
781 | CARBONIA | BUSTA | SO UROLOGIA | OT_URETEROSCOPIO STORZ 8 | 1 | KARL STORZ | 27001G | Inserto per strumenti, 1 canale | 367.2 | 367.2 | 367.2
784 | CARBONIA | BUSTA | SO UROLOGIA | OT_URETEROSCOPIO STORZ 7 | 2 | KARL STORZ | 27001G | Inserto per strumenti, 1 canale | 367.2 | 367.2 | 734.4
804 | CARBONIA | BUSTA | SO UROLOGIA | OT_URETROTOMO STORZ | 1 | KARL STORZ | 27068F | Camicia supplementare | 367.2 | 367.2 | 367.2
1499 | CAGLIARI | BUSTA | SO UROLOGIA | OT_URETROTOMO STORZ | 3 | KARL STORZ | 27068F | Camicia supplementare | 367.2 | 367.2 | 1101.6
1823 | LANUSEI | BUSTA | SO UROLOGIA | OT_URETEROSCOPIO STORZ 8 | 1 | KARL STORZ | 27001G | Inserto per strumenti, 1 canale | 367.2 | 367.2 | 367.2
2305 | NUORO | BUSTA | SO UROLOGIA | OT_URETROTOMO STORZ | 2 | KARL STORZ | 27068F | Camicia supplementare | 367.2 | 367.2 | 734.4
3069 | ORISTANO | CONTAINER | SO UROLOGIA | OT_URETEROSCOPIO STORZ 9,5 | 3 | KARL STORZ | 27001G | Inserto per strumenti, 1 canale | 367.2 | 367.2 | 1101.6
3077 | ORISTANO | BUSTA | SO UROLOGIA | OT_URETEROSCOPIO STORZ 8 | 1 | KARL STORZ | 27001G | Inserto per strumenti, 1 canale | 367.2 | 367.2 | 367.2
3080 | ORISTANO | BUSTA | SO UROLOGIA | OT_URETEROSCOPIO STORZ 7 | 1 | KARL STORZ | 27001G | Inserto per strumenti, 1 canale | 367.2 | 367.2 | 367.2
3106 | ORISTANO | BUSTA | SO UROLOGIA | OT_URETROTOMO STORZ | 1 | KARL STORZ | 27068F | Camicia supplementare | 367.2 | 367.2 | 367.2
3516 | SAN GAVINO | BUSTA | SO UROLOGIA | OT_URETEROSCOPIO STORZ 8 | 4 | KARL STORZ | 27001G | Inserto per strumenti, 1 canale | 367.2 | 367.2 | 1468.8
3519 | SAN GAVINO | BUSTA | SO UROLOGIA | OT_URETEROSCOPIO STORZ 7 | 1 | KARL STORZ | 27001G | Inserto per strumenti, 1 canale | 367.2 | 367.2 | 367.2
3550 | SAN GAVINO | BUSTA | SO UROLOGIA | OT_URETROTOMO STORZ | 2 | KARL STORZ | 27068F | Camicia supplementare | 367.2 | 367.2 | 734.4
1079 | CAGLIARI | CONTAINER | SO GINECOLOGIA | OT_BOOK-WALTER | 1 | MEDICON | 57.45.28 | Harrington Sweetheart valva larga | 359.7 | 359.7 | 359.7
1080 | CAGLIARI | CONTAINER | SO GINECOLOGIA | OT_BOOK-WALTER | 1 | MEDICON | 57.45.29 | Harrington Sweetheart valva picc | 359.7 | 359.7 | 359.7
1070 | CAGLIARI | CONTAINER | SO GINECOLOGIA | OT_BOOK-WALTER | 1 | MEDICON | 57.45.06 | segmento anello rt 150mm paio | 359.675 | 359.675 | 359.675
1071 | CAGLIARI | CONTAINER | SO GINECOLOGIA | OT_BOOK-WALTER | 1 | MEDICON | 57.45.06 | segmento anello rt 150mm paio | 359.675 | 359.675 | 359.675
253 | ALGHERO | BUSTA | SO ORL | OT_OTTICA FESS 0° 4 MM | 3 | AESCULAP | JF436R | VASSOIO OTTICA PER ARTROSCOPIO | 359.51 | 359.51 | 1078.53
255 | ALGHERO | BUSTA | SO ORL | OT_OTTICA FESS 45° 4 MM | 1 | AESCULAP | JF436R | VASSOIO OTTICA PER ARTROSCOPIO | 359.51 | 359.51 | 359.51
257 | ALGHERO | BUSTA | SO ORL | OT_OTTICA FESS 30° 4 MM | 3 | AESCULAP | JF436R | VASSOIO OTTICA PER ARTROSCOPIO | 359.51 | 359.51 | 1078.53
661 | OLBIA | BUSTA | SO ORTOPEDIA E TRAUMATOLOGIA | OT_OTTICA ARTROSCOPIA GINOCCHIO | 2 | AESCULAP | JF436R | VASSOIO OTTICA PER ARTROSCOPIO | 359.51 | 359.51 | 719.02
895 | CARBONIA | BUSTA | SO ORTOPEDIA E TRAUMATOLOGIA | OT_OTTICA ARTROSCOPIA GINOCCHIO | 2 | AESCULAP | JF436R | VASSOIO OTTICA PER ARTROSCOPIO | 359.51 | 359.51 | 719.02
992 | OZIERI | BUSTA | SO ORTOPEDIA E TRAUMATOLOGIA | OT_OTTICA ARTROSCOPIA GINOCCHIO | 1 | AESCULAP | JF436R | VASSOIO OTTICA PER ARTROSCOPIO | 359.51 | 359.51 | 359.51
1576 | CAGLIARI | BUSTA | SO ORTOPEDIA E TRAUMATOLOGIA | OT_OTTICA ARTROSCOPIA GINOCCHIO | 2 | AESCULAP | JF436R | VASSOIO OTTICA PER ARTROSCOPIO | 359.51 | 359.51 | 719.02
1626 | CAGLIARI | BUSTA | SO ORL | OT_OTTICA 0° PEDIATRICA STORZ | 1 | AESCULAP | JF436R | VASSOIO OTTICA PER ARTROSCOPIO | 359.51 | 359.51 | 359.51
1628 | CAGLIARI | BUSTA | SO ORL | OT_OTTICA 30° PEDIATRICA STORZ | 1 | AESCULAP | JF436R | VASSOIO OTTICA PER ARTROSCOPIO | 359.51 | 359.51 | 359.51
1630 | CAGLIARI | BUSTA | SO ORL | OT_OTTICA 0° ORECCHIO STORZ | 4 | AESCULAP | JF436R | VASSOIO OTTICA PER ARTROSCOPIO | 359.51 | 359.51 | 1438.04
1942 | LANUSEI | BUSTA | SO ORTOPEDIA E TRAUMATOLOGIA | OT_OTTICA ARTROSCOPIA GINOCCHIO | 2 | AESCULAP | JF436R | VASSOIO OTTICA PER ARTROSCOPIO | 359.51 | 359.51 | 719.02
1947 | LANUSEI | BUSTA | SO ORTOPEDIA E TRAUMATOLOGIA | OT_OTTICA ARTROSCOPIA POLSO (LANUSEI) | 2 | AESCULAP | JF436R | VASSOIO OTTICA PER ARTROSCOPIO | 359.51 | 359.51 | 719.02
2499 | NUORO | BUSTA | SO ORL | OT_OTTICHE FESS 0° E 45° | 3 | AESCULAP | JF436R | VASSOIO OTTICA PER ARTROSCOPIO | 359.51 | 359.51 | 1078.53
2502 | NUORO | BUSTA | SO ORL | OT_OTTICA FESS 0° 4 MM | 2 | AESCULAP | JF436R | VASSOIO OTTICA PER ARTROSCOPIO | 359.51 | 359.51 | 719.02
2504 | NUORO | BUSTA | SO ORL | OT_OTTICA FESS 45° 4 MM | 2 | AESCULAP | JF436R | VASSOIO OTTICA PER ARTROSCOPIO | 359.51 | 359.51 | 719.02
2506 | NUORO | BUSTA | SO ORL | OT_OTTICA FESS 30° 4 MM | 2 | AESCULAP | JF436R | VASSOIO OTTICA PER ARTROSCOPIO | 359.51 | 359.51 | 719.02
2508 | NUORO | BUSTA | SO ORL | OT_OTTICA FESS 70° 4 MM | 2 | AESCULAP | JF436R | VASSOIO OTTICA PER ARTROSCOPIO | 359.51 | 359.51 | 719.02
2516 | NUORO | BUSTA | SO ORL | OT_OTTICA FESS 0° SOTTILE | 1 | AESCULAP | JF436R | VASSOIO OTTICA PER ARTROSCOPIO | 359.51 | 359.51 | 359.51
2711 | IGLESIAS | BUSTA | SO ORTOPEDIA E TRAUMATOLOGIA | OT_OTTICA ARTROSCOPIA GINOCCHIO | 4 | AESCULAP | JF436R | VASSOIO OTTICA PER ARTROSCOPIO | 359.51 | 359.51 | 1438.04
3671 | SAN GAVINO | BUSTA | SO ORTOPEDIA E TRAUMATOLOGIA | OT_OTTICA ARTROSCOPIA GINOCCHIO | 2 | AESCULAP | JF436R | VASSOIO OTTICA PER ARTROSCOPIO | 359.51 | 359.51 | 719.02
3745 | TEMPIO | BUSTA | SO ORTOPEDIA E TRAUMATOLOGIA | OT_OTTICA ARTROSCOPIA GINOCCHIO | 2 | AESCULAP | JF436R | VASSOIO OTTICA PER ARTROSCOPIO | 359.51 | 359.51 | 719.02
534 | OLBIA | CONTAINER | SO UROLOGIA | OT_ONE PORT | 1 | KARL STORZ | 33133 | Impugnatura in metallo CLICKLINE | 356.4 | 356.4 | 356.4
818 | CARBONIA | BUSTA | SO UROLOGIA | OT_CISTICO LAPARO 10MM | 1 | KARL STORZ | 33510RG | Inserto pinza CLICKLINE | 356.4 | 356.4 | 356.4
1023 | CAGLIARI | BUSTA | SO CHIRURGIA GENERALE | OT_CROCE-OLMI LAPARO STORZ | 2 | KARL STORZ | 33310CC | Inserto pinza CLICKLINE | 356.4 | 356.4 | 712.8
1026 | CAGLIARI | BUSTA | SO CHIRURGIA GENERALE | OT_ANATOMICA LAPARO STORZ | 2 | KARL STORZ | 33310UL | Inserto pinza CLICKLINE | 356.4 | 356.4 | 712.8
1033 | CAGLIARI | BUSTA | SO CHIRURGIA GENERALE | OT_PINZA LAPARO JOHANN STORZ | 4 | KARL STORZ | 33310ON | Inserto pinza CLICKLINE | 356.4 | 356.4 | 1425.6
1036 | CAGLIARI | BUSTA | SO CHIRURGIA GENERALE | OT_PINZA LAPARO GRASPER STORZ | 4 | KARL STORZ | 33310AF | Inserto pinza CLICKLINE | 356.4 | 356.4 | 1425.6
1039 | CAGLIARI | BUSTA | SO CHIRURGIA GENERALE | OT_PINZA LAPARO CHIRURGICA STORZ | 2 | KARL STORZ | 33310G | Inserto pinza CLICKLINE | 356.4 | 356.4 | 712.8
1040 | CAGLIARI | BUSTA | SO CHIRURGIA GENERALE | OT_PINZA LAPARO JOHANN EXTRA LUNGA STORZ | 4 | KARL STORZ | 33132 | Impugnatura in metallo CLICKLINE | 356.4 | 356.4 | 1425.6
1042 | CAGLIARI | BUSTA | SO CHIRURGIA GENERALE | OT_PINZA LAPARO JOHANN EXTRA LUNGA STORZ | 4 | KARL STORZ | 33310C | Inserto pinza CLICKLINE | 356.4 | 356.4 | 1425.6
1097 | CAGLIARI | CONTAINER | SO GINECOLOGIA | OT_MORCELLATORE | 3 | KARL STORZ | 33132 | Impugnatura in metallo CLICKLINE | 356.4 | 356.4 | 1069.2
1100 | CAGLIARI | CONTAINER | SO GINECOLOGIA | OT_MORCELLATORE | 2 | KARL STORZ | 33510UM | Inserto pinza CLICKLINE | 356.4 | 356.4 | 712.8
1101 | CAGLIARI | CONTAINER | SO GINECOLOGIA | OT_MORCELLATORE | 2 | KARL STORZ | 33510UN | Inserto pinza CLICKLINE | 356.4 | 356.4 | 712.8
1102 | CAGLIARI | CONTAINER | SO GINECOLOGIA | OT_MORCELLATORE | 1 | KARL STORZ | 33310FM | Inserto pinza CLICKLINE | 356.4 | 356.4 | 356.4
1119 | CAGLIARI | CONTAINER | SO GINECOLOGIA | OT_ONE-PORT | 2 | KARL STORZ | 33133 | Impugnatura in metallo CLICKLINE | 356.4 | 356.4 | 712.8
1166 | CAGLIARI | CONTAINER | SO GINECOLOGIA | OT_VIDEOLAPARO 3MM | 1 | KARL STORZ | 33132 | Impugnatura in metallo CLICKLINE | 356.4 | 356.4 | 356.4
1167 | CAGLIARI | CONTAINER | SO GINECOLOGIA | OT_VIDEOLAPARO 3MM | 1 | KARL STORZ | 33132 | Impugnatura in metallo CLICKLINE | 356.4 | 356.4 | 356.4
1168 | CAGLIARI | CONTAINER | SO GINECOLOGIA | OT_VIDEOLAPARO 3MM | 1 | KARL STORZ | 33132 | Impugnatura in metallo CLICKLINE | 356.4 | 356.4 | 356.4
1169 | CAGLIARI | CONTAINER | SO GINECOLOGIA | OT_VIDEOLAPARO 3MM | 1 | KARL STORZ | 33132 | Impugnatura in metallo CLICKLINE | 356.4 | 356.4 | 356.4
1305 | CAGLIARI | CONTAINER | SO UROLOGIA | OT_LAPAROSCOPIA UROLOGIA PEDIATRICA | 1 | KARL STORZ | 33133 | Impugnatura in metallo CLICKLINE | 356.4 | 356.4 | 356.4
1319 | CAGLIARI | CONTAINER | SO UROLOGIA | OT_LAPAROSCOPIA UROLOGIA PEDIATRICA | 1 | KARL STORZ | 33310MD | Inserto pinza CLICKLINE | 356.4 | 356.4 | 356.4
1320 | CAGLIARI | CONTAINER | SO UROLOGIA | OT_LAPAROSCOPIA UROLOGIA PEDIATRICA | 1 | KARL STORZ | 33310ML | Inserto pinza CLICKLINE | 356.4 | 356.4 | 356.4
1330 | CAGLIARI | CONTAINER | SO UROLOGIA | OT_LAPAROSCOPIA UROLOGIA PEDIATRICA | 1 | KARL STORZ | 33310ML | Inserto pinza CLICKLINE | 356.4 | 356.4 | 356.4
1521 | CAGLIARI | BUSTA | SO UROLOGIA | OT_PINZA LAPARO MAHNES 5MM | 2 | KARL STORZ | 33310ME | Inserto pinza CLICKLINE | 356.4 | 356.4 | 712.8
2003 | NUORO | BUSTA | SO CHIRURGIA GENERALE | OT_BABCOCK LAPARO STORZ 10MM | 1 | KARL STORZ | 33510BC | Inserto pinza CLICKLINE | 356.4 | 356.4 | 356.4
2006 | NUORO | BUSTA | SO CHIRURGIA GENERALE | OT_CROCE-OLMI LAPARO STORZ | 1 | KARL STORZ | 33310CC | Inserto pinza CLICKLINE | 356.4 | 356.4 | 356.4
2009 | NUORO | BUSTA | SO CHIRURGIA GENERALE | OT_DUVAL LAPARO STORZ 10MM | 1 | KARL STORZ | 33710DU | Inserto pinza CLICKLINE, 10 mm | 356.4 | 356.4 | 356.4
2022 | NUORO | BUSTA | SO CHIRURGIA GENERALE | OT_PINZA LAPAROSCOPICA CURVA | 1 | KARL STORZ | 33133 | Impugnatura in metallo CLICKLINE | 356.4 | 356.4 | 356.4
2840 | ORISTANO | BUSTA | SO CHIRURGIA GENERALE | OT_PINZA LAPARO JOHANN EXTRA LUNGA STORZ | 1 | KARL STORZ | 33132 | Impugnatura in metallo CLICKLINE | 356.4 | 356.4 | 356.4
2842 | ORISTANO | BUSTA | SO CHIRURGIA GENERALE | OT_PINZA LAPARO JOHANN EXTRA LUNGA STORZ | 1 | KARL STORZ | 33310C | Inserto pinza CLICKLINE | 356.4 | 356.4 | 356.4
2843 | ORISTANO | BUSTA | SO CHIRURGIA GENERALE | OT_PINZA LAPARO COBRA STORZ | 1 | KARL STORZ | 33132 | Impugnatura in metallo CLICKLINE | 356.4 | 356.4 | 356.4
2845 | ORISTANO | BUSTA | SO CHIRURGIA GENERALE | OT_PINZA LAPARO COBRA STORZ | 1 | KARL STORZ | 33310MA | Inserto pinza | 356.4 | 356.4 | 356.4
2941 | ORISTANO | BUSTA | SO GINECOLOGIA | OT_PINZA LAPARO COCCODRILLO 10MM | 1 | KARL STORZ | 33510FS | Inserto pinza CLICKLINE | 356.4 | 356.4 | 356.4
2942 | ORISTANO | BUSTA | SO GINECOLOGIA | OT_PINZA LAPARO COCCODRILLO 10MM | 1 | KARL STORZ | 33510UN | Inserto pinza CLICKLINE | 356.4 | 356.4 | 356.4
2947 | ORISTANO | BUSTA | SO GINECOLOGIA | OT_PINZA LAPARO COCCODRILLO 5MM | 1 | KARL STORZ | 33310FM | Inserto pinza CLICKLINE | 356.4 | 356.4 | 356.4
2950 | ORISTANO | BUSTA | SO GINECOLOGIA | OT_PINZA LAPARO CHIRURGICA 5MM | 1 | KARL STORZ | 33310MG | Inserto pinza CLICKLINE | 356.4 | 356.4 | 356.4
2953 | ORISTANO | BUSTA | SO GINECOLOGIA | OT_PINZA LAPARO MAHNES 5MM | 1 | KARL STORZ | 33310ME | Inserto pinza CLICKLINE | 356.4 | 356.4 | 356.4
2965 | ORISTANO | BUSTA | SO GINECOLOGIA | OT_PINZA LAPARO MIOMI 10MM | 1 | KARL STORZ | 33510UM | Inserto pinza CLICKLINE | 356.4 | 356.4 | 356.4
3438 | SAN GAVINO | BUSTA | SO GINECOLOGIA | OT_PINZA LAPARO MAHNES 5MM | 2 | KARL STORZ | 33310ME | Inserto pinza CLICKLINE | 356.4 | 356.4 | 712.8
816 | CARBONIA | BUSTA | SO UROLOGIA | OT_CISTICO LAPARO 10MM | 1 | KARL STORZ | 33161 | Impugnatura in metallo CLICKLINE | 354.6 | 354.6 | 354.6
159 | ALGHERO | CONTAINER | SO UROLOGIA | OT_LAPAROSCOPIA UROLOGIA | 2 | AESCULAP | PL546S | CLIP VASCOL.ATR.25MM CRV.2,45N VENOSO | non trovato nei nostri listini | 353.938 | 707.8759
160 | ALGHERO | CONTAINER | SO UROLOGIA | OT_LAPAROSCOPIA UROLOGIA | 2 | AESCULAP | PL548S | CLIP VASCOL.ATR.25MM CRV.3,43N ARTERIALE | non trovato nei nostri listini | 353.938 | 707.8759
161 | ALGHERO | CONTAINER | SO UROLOGIA | OT_LAPAROSCOPIA UROLOGIA | 2 | AESCULAP | PL547S | CLIP VASCOL.ATR.45MM CRV.2,94N VENOSO | non trovato nei nostri listini | 353.938 | 707.8759
162 | ALGHERO | CONTAINER | SO UROLOGIA | OT_LAPAROSCOPIA UROLOGIA | 2 | AESCULAP | PL549S | CLIP VASCOL.ATR.45MM CRV.4,41N ARTERIALE | non trovato nei nostri listini | 353.938 | 707.8759
163 | ALGHERO | CONTAINER | SO UROLOGIA | OT_LAPAROSCOPIA UROLOGIA | 4 | AESCULAP | PL541S | CLIP INTESTIN.ATR.LUNGO BOCCA 70MM 3,94N | non trovato nei nostri listini | 353.938 | 1415.7519
463 | OLBIA | CONTAINER | SO UROLOGIA | OT_LAPAROSCOPIA UROLOGIA | 2 | AESCULAP | PL546S | CLIP VASCOL.ATR.25MM CRV.2,45N VENOSO | non trovato nei nostri listini | 353.938 | 707.8759
464 | OLBIA | CONTAINER | SO UROLOGIA | OT_LAPAROSCOPIA UROLOGIA | 2 | AESCULAP | PL548S | CLIP VASCOL.ATR.25MM CRV.3,43N ARTERIALE | non trovato nei nostri listini | 353.938 | 707.8759
465 | OLBIA | CONTAINER | SO UROLOGIA | OT_LAPAROSCOPIA UROLOGIA | 2 | AESCULAP | PL547S | CLIP VASCOL.ATR.45MM CRV.2,94N VENOSO | non trovato nei nostri listini | 353.938 | 707.8759
466 | OLBIA | CONTAINER | SO UROLOGIA | OT_LAPAROSCOPIA UROLOGIA | 2 | AESCULAP | PL549S | CLIP VASCOL.ATR.45MM CRV.4,41N ARTERIALE | non trovato nei nostri listini | 353.938 | 707.8759
467 | OLBIA | CONTAINER | SO UROLOGIA | OT_LAPAROSCOPIA UROLOGIA | 4 | AESCULAP | PL541S | CLIP INTESTIN.ATR.LUNGO BOCCA 70MM 3,94N | non trovato nei nostri listini | 353.938 | 1415.7519
725 | CARBONIA | CONTAINER | SO UROLOGIA | OT_LAPAROSCOPIA UROLOGIA | 1 | AESCULAP | PL546S | CLIP VASCOL.ATR.25MM CRV.2,45N VENOSO | non trovato nei nostri listini | 353.938 | 353.938
726 | CARBONIA | CONTAINER | SO UROLOGIA | OT_LAPAROSCOPIA UROLOGIA | 1 | AESCULAP | PL548S | CLIP VASCOL.ATR.25MM CRV.3,43N ARTERIALE | non trovato nei nostri listini | 353.938 | 353.938
727 | CARBONIA | CONTAINER | SO UROLOGIA | OT_LAPAROSCOPIA UROLOGIA | 1 | AESCULAP | PL547S | CLIP VASCOL.ATR.45MM CRV.2,94N VENOSO | non trovato nei nostri listini | 353.938 | 353.938
728 | CARBONIA | CONTAINER | SO UROLOGIA | OT_LAPAROSCOPIA UROLOGIA | 1 | AESCULAP | PL549S | CLIP VASCOL.ATR.45MM CRV.4,41N ARTERIALE | non trovato nei nostri listini | 353.938 | 353.938
729 | CARBONIA | CONTAINER | SO UROLOGIA | OT_LAPAROSCOPIA UROLOGIA | 2 | AESCULAP | PL541S | CLIP INTESTIN.ATR.LUNGO BOCCA 70MM 3,94N | non trovato nei nostri listini | 353.938 | 707.8759
1291 | CAGLIARI | CONTAINER | SO UROLOGIA | OT_LAPAROSCOPIA UROLOGIA | 2 | AESCULAP | PL546S | CLIP VASCOL.ATR.25MM CRV.2,45N VENOSO | non trovato nei nostri listini | 353.938 | 707.8759
1292 | CAGLIARI | CONTAINER | SO UROLOGIA | OT_LAPAROSCOPIA UROLOGIA | 2 | AESCULAP | PL548S | CLIP VASCOL.ATR.25MM CRV.3,43N ARTERIALE | non trovato nei nostri listini | 353.938 | 707.8759
1293 | CAGLIARI | CONTAINER | SO UROLOGIA | OT_LAPAROSCOPIA UROLOGIA | 2 | AESCULAP | PL547S | CLIP VASCOL.ATR.45MM CRV.2,94N VENOSO | non trovato nei nostri listini | 353.938 | 707.8759
1294 | CAGLIARI | CONTAINER | SO UROLOGIA | OT_LAPAROSCOPIA UROLOGIA | 2 | AESCULAP | PL549S | CLIP VASCOL.ATR.45MM CRV.4,41N ARTERIALE | non trovato nei nostri listini | 353.938 | 707.8759
1295 | CAGLIARI | CONTAINER | SO UROLOGIA | OT_LAPAROSCOPIA UROLOGIA | 4 | AESCULAP | PL541S | CLIP INTESTIN.ATR.LUNGO BOCCA 70MM 3,94N | non trovato nei nostri listini | 353.938 | 1415.7519
1993 | NUORO | BUSTA | SO CHIRURGIA GENERALE | OT_ANGIOSTATO INTESTINALE | 2 | AESCULAP | PL541S | CLIP INTESTIN.ATR.LUNGO BOCCA 70MM 3,94N | non trovato nei nostri listini | 353.938 | 707.8759
1995 | NUORO | BUSTA | SO CHIRURGIA GENERALE | OT_ANGIOSTATO CURVO | 2 | AESCULAP | PL549S | CLIP VASCOL.ATR.45MM CRV.4,41N ARTERIALE | non trovato nei nostri listini | 353.938 | 707.8759
2180 | NUORO | CONTAINER | SO UROLOGIA | OT_LAPAROSCOPIA UROLOGIA | 2 | AESCULAP | PL546S | CLIP VASCOL.ATR.25MM CRV.2,45N VENOSO | non trovato nei nostri listini | 353.938 | 707.8759
2181 | NUORO | CONTAINER | SO UROLOGIA | OT_LAPAROSCOPIA UROLOGIA | 2 | AESCULAP | PL548S | CLIP VASCOL.ATR.25MM CRV.3,43N ARTERIALE | non trovato nei nostri listini | 353.938 | 707.8759
2182 | NUORO | CONTAINER | SO UROLOGIA | OT_LAPAROSCOPIA UROLOGIA | 2 | AESCULAP | PL547S | CLIP VASCOL.ATR.45MM CRV.2,94N VENOSO | non trovato nei nostri listini | 353.938 | 707.8759
2183 | NUORO | CONTAINER | SO UROLOGIA | OT_LAPAROSCOPIA UROLOGIA | 2 | AESCULAP | PL549S | CLIP VASCOL.ATR.45MM CRV.4,41N ARTERIALE | non trovato nei nostri listini | 353.938 | 707.8759
2184 | NUORO | CONTAINER | SO UROLOGIA | OT_LAPAROSCOPIA UROLOGIA | 4 | AESCULAP | PL541S | CLIP INTESTIN.ATR.LUNGO BOCCA 70MM 3,94N | non trovato nei nostri listini | 353.938 | 1415.7519
3020 | ORISTANO | CONTAINER | SO UROLOGIA | OT_LAPAROSCOPIA UROLOGIA | 1 | AESCULAP | PL546S | CLIP VASCOL.ATR.25MM CRV.2,45N VENOSO | non trovato nei nostri listini | 353.938 | 353.938
3021 | ORISTANO | CONTAINER | SO UROLOGIA | OT_LAPAROSCOPIA UROLOGIA | 1 | AESCULAP | PL548S | CLIP VASCOL.ATR.25MM CRV.3,43N ARTERIALE | non trovato nei nostri listini | 353.938 | 353.938
3022 | ORISTANO | CONTAINER | SO UROLOGIA | OT_LAPAROSCOPIA UROLOGIA | 1 | AESCULAP | PL547S | CLIP VASCOL.ATR.45MM CRV.2,94N VENOSO | non trovato nei nostri listini | 353.938 | 353.938
3023 | ORISTANO | CONTAINER | SO UROLOGIA | OT_LAPAROSCOPIA UROLOGIA | 1 | AESCULAP | PL549S | CLIP VASCOL.ATR.45MM CRV.4,41N ARTERIALE | non trovato nei nostri listini | 353.938 | 353.938
3024 | ORISTANO | CONTAINER | SO UROLOGIA | OT_LAPAROSCOPIA UROLOGIA | 2 | AESCULAP | PL541S | CLIP INTESTIN.ATR.LUNGO BOCCA 70MM 3,94N | non trovato nei nostri listini | 353.938 | 707.8759
3470 | SAN GAVINO | CONTAINER | SO UROLOGIA | OT_LAPAROSCOPIA UROLOGIA | 2 | AESCULAP | PL546S | CLIP VASCOL.ATR.25MM CRV.2,45N VENOSO | non trovato nei nostri listini | 353.938 | 707.8759
3471 | SAN GAVINO | CONTAINER | SO UROLOGIA | OT_LAPAROSCOPIA UROLOGIA | 2 | AESCULAP | PL548S | CLIP VASCOL.ATR.25MM CRV.3,43N ARTERIALE | non trovato nei nostri listini | 353.938 | 707.8759
3472 | SAN GAVINO | CONTAINER | SO UROLOGIA | OT_LAPAROSCOPIA UROLOGIA | 2 | AESCULAP | PL547S | CLIP VASCOL.ATR.45MM CRV.2,94N VENOSO | non trovato nei nostri listini | 353.938 | 707.8759
3473 | SAN GAVINO | CONTAINER | SO UROLOGIA | OT_LAPAROSCOPIA UROLOGIA | 2 | AESCULAP | PL549S | CLIP VASCOL.ATR.45MM CRV.4,41N ARTERIALE | non trovato nei nostri listini | 353.938 | 707.8759
3474 | SAN GAVINO | CONTAINER | SO UROLOGIA | OT_LAPAROSCOPIA UROLOGIA | 4 | AESCULAP | PL541S | CLIP INTESTIN.ATR.LUNGO BOCCA 70MM 3,94N | non trovato nei nostri listini | 353.938 | 1415.7519
250 | ALGHERO | CONTAINER | SO ORL | OT_MICROLARINGO | 6 | KARL STORZ | 8587GF | Conduttore luce a fibre ottiche, 7,5 cm | 352.8 | 352.8 | 2116.8
252 | ALGHERO | CONTAINER | SO ORL | OT_MICROLARINGO | 6 | KARL STORZ | 8590GF | Conduttore luce a fibre ottiche, 14 cm | 352.8 | 352.8 | 2116.8
1021 | CAGLIARI | BUSTA | SO CHIRURGIA GENERALE | OT_CROCE-OLMI LAPARO STORZ | 2 | KARL STORZ | 33152 | Impugnatura in mat. sintetico CLICKLINE | 352.8 | 352.8 | 705.6
1031 | CAGLIARI | BUSTA | SO CHIRURGIA GENERALE | OT_PINZA LAPARO JOHANN STORZ | 4 | KARL STORZ | 33152 | Impugnatura in mat. sintetico CLICKLINE | 352.8 | 352.8 | 1411.2
1034 | CAGLIARI | BUSTA | SO CHIRURGIA GENERALE | OT_PINZA LAPARO GRASPER STORZ | 4 | KARL STORZ | 33152 | Impugnatura in mat. sintetico CLICKLINE | 352.8 | 352.8 | 1411.2
1037 | CAGLIARI | BUSTA | SO CHIRURGIA GENERALE | OT_PINZA LAPARO CHIRURGICA STORZ | 2 | KARL STORZ | 33152 | Impugnatura in mat. sintetico CLICKLINE | 352.8 | 352.8 | 705.6
1308 | CAGLIARI | CONTAINER | SO UROLOGIA | OT_LAPAROSCOPIA UROLOGIA PEDIATRICA | 1 | KARL STORZ | 33152 | Impugnatura in mat. sintetico CLICKLINE | 352.8 | 352.8 | 352.8
1309 | CAGLIARI | CONTAINER | SO UROLOGIA | OT_LAPAROSCOPIA UROLOGIA PEDIATRICA | 1 | KARL STORZ | 33152 | Impugnatura in mat. sintetico CLICKLINE | 352.8 | 352.8 | 352.8
1591 | CAGLIARI | CONTAINER | SO ORL | OT_MLS LASER | 2 | KARL STORZ | 8590GF | Conduttore luce a fibre ottiche, 14 cm | 352.8 | 352.8 | 705.6
1592 | CAGLIARI | CONTAINER | SO ORL | OT_MLS LASER | 2 | KARL STORZ | 8588GF | Conduttore luce a fibre ottiche | 352.8 | 352.8 | 705.6
1593 | CAGLIARI | CONTAINER | SO ORL | OT_MLS LASER | 2 | KARL STORZ | 8587GF | Conduttore luce a fibre ottiche, 7,5 cm | 352.8 | 352.8 | 705.6
1599 | CAGLIARI | CONTAINER | SO ORL | OT_MLS DIAGNOSTICA | 4 | KARL STORZ | 8587GF | Conduttore luce a fibre ottiche, 7,5 cm | 352.8 | 352.8 | 1411.2
1604 | CAGLIARI | CONTAINER | SO ORL | OT_MLS DIAGNOSTICA | 4 | KARL STORZ | 8588LF | F.O. Light Carrier f. 8588 L/N | 352.8 | 352.8 | 1411.2
1605 | CAGLIARI | CONTAINER | SO ORL | OT_MLS DIAGNOSTICA | 4 | KARL STORZ | 8590GF | Conduttore luce a fibre ottiche, 14 cm | 352.8 | 352.8 | 1411.2
2001 | NUORO | BUSTA | SO CHIRURGIA GENERALE | OT_BABCOCK LAPARO STORZ 10MM | 1 | KARL STORZ | 33152 | Impugnatura in mat. sintetico CLICKLINE | 352.8 | 352.8 | 352.8
2004 | NUORO | BUSTA | SO CHIRURGIA GENERALE | OT_CROCE-OLMI LAPARO STORZ | 1 | KARL STORZ | 33152 | Impugnatura in mat. sintetico CLICKLINE | 352.8 | 352.8 | 352.8
2007 | NUORO | BUSTA | SO CHIRURGIA GENERALE | OT_DUVAL LAPARO STORZ 10MM | 1 | KARL STORZ | 33152 | Impugnatura in mat. sintetico CLICKLINE | 352.8 | 352.8 | 352.8
2726 | IGLESIAS | CONTAINER | SO ORL | OT_MLS LASER | 1 | KARL STORZ | 8590GF | Conduttore luce a fibre ottiche, 14 cm | 352.8 | 352.8 | 352.8
2727 | IGLESIAS | CONTAINER | SO ORL | OT_MLS LASER | 1 | KARL STORZ | 8588GF | Conduttore luce a fibre ottiche | 352.8 | 352.8 | 352.8
2728 | IGLESIAS | CONTAINER | SO ORL | OT_MLS LASER | 1 | KARL STORZ | 8587GF | Conduttore luce a fibre ottiche, 7,5 cm | 352.8 | 352.8 | 352.8
2734 | IGLESIAS | CONTAINER | SO ORL | OT_MLS DIAGNOSTICA | 1 | KARL STORZ | 8587GF | Conduttore luce a fibre ottiche, 7,5 cm | 352.8 | 352.8 | 352.8
2739 | IGLESIAS | CONTAINER | SO ORL | OT_MLS DIAGNOSTICA | 1 | KARL STORZ | 8588LF | F.O. Light Carrier f. 8588 L/N | 352.8 | 352.8 | 352.8
2740 | IGLESIAS | CONTAINER | SO ORL | OT_MLS DIAGNOSTICA | 1 | KARL STORZ | 8590GF | Conduttore luce a fibre ottiche, 14 cm | 352.8 | 352.8 | 352.8
120 | ALGHERO | CONTAINER | SO UROLOGIA | OT_DIVARICATORE OMNITRAC | 1 | AESCULAP | JK442 | VASCHETTA P.CONTAINER 1/1 ALTEZZA:135MM | 352.47 | 352.47 | 352.47
198 | ALGHERO | CONTAINER | SO UROLOGIA | OT_URETEROSCOPIO STORZ 9,5 | 2 | AESCULAP | JK442 | VASCHETTA P.CONTAINER 1/1 ALTEZZA:135MM | 352.47 | 352.47 | 704.94
312 | OLBIA | CONTAINER | SO CHIRURGIA GENERALE | OT_STERNOTOMO | 1 | AESCULAP | JK442 | VASCHETTA P.CONTAINER 1/1 ALTEZZA:135MM | 352.47 | 352.47 | 352.47
424 | OLBIA | CONTAINER | SO UROLOGIA | OT_DIVARICATORE OMNITRAC | 1 | AESCULAP | JK442 | VASCHETTA P.CONTAINER 1/1 ALTEZZA:135MM | 352.47 | 352.47 | 352.47
469 | OLBIA | CONTAINER | SO UROLOGIA | OT_RESETTORE OLYMPUS PASSIVO | 2 | AESCULAP | JK442 | VASCHETTA P.CONTAINER 1/1 ALTEZZA:135MM | 352.47 | 352.47 | 704.94
502 | OLBIA | CONTAINER | SO UROLOGIA | OT_CISTOSCOPIO WOLF | 1 | AESCULAP | JK442 | VASCHETTA P.CONTAINER 1/1 ALTEZZA:135MM | 352.47 | 352.47 | 352.47
510 | OLBIA | CONTAINER | SO UROLOGIA | OT_CISTOSCOPIO OLYMPUS | 1 | AESCULAP | JK442 | VASCHETTA P.CONTAINER 1/1 ALTEZZA:135MM | 352.47 | 352.47 | 352.47
558 | OLBIA | CONTAINER | SO ORTOPEDIA E TRAUMATOLOGIA | OT_ALESATORI ZIMMER 5-17 + MEZZE | 4 | AESCULAP | JK442 | VASCHETTA P.CONTAINER 1/1 ALTEZZA:135MM | 352.47 | 352.47 | 1409.88
731 | CARBONIA | CONTAINER | SO UROLOGIA | OT_RESETTORE COMPLETO STORZ | 5 | AESCULAP | JK442 | VASCHETTA P.CONTAINER 1/1 ALTEZZA:135MM | 352.47 | 352.47 | 1762.35
766 | CARBONIA | CONTAINER | SO UROLOGIA | OT_URETEROSCOPIO STORZ 9,5 | 1 | AESCULAP | JK442 | VASCHETTA P.CONTAINER 1/1 ALTEZZA:135MM | 352.47 | 352.47 | 352.47
834 | CARBONIA | CONTAINER | SO ORTOPEDIA E TRAUMATOLOGIA | OT_ALESATORI ZIMMER 5-17 + MEZZE | 3 | AESCULAP | JK442 | VASCHETTA P.CONTAINER 1/1 ALTEZZA:135MM | 352.47 | 352.47 | 1057.41
937 | OZIERI | CONTAINER | SO ORTOPEDIA E TRAUMATOLOGIA | OT_ALESATORI ZIMMER 5-17 + MEZZE | 2 | AESCULAP | JK442 | VASCHETTA P.CONTAINER 1/1 ALTEZZA:135MM | 352.47 | 352.47 | 704.94
1063 | CAGLIARI | CONTAINER | SO GINECOLOGIA | OT_BOOK-WALTER | 1 | AESCULAP | JK442 | VASCHETTA P.CONTAINER 1/1 ALTEZZA:135MM | 352.47 | 352.47 | 352.47
1093 | CAGLIARI | CONTAINER | SO GINECOLOGIA | OT_MORCELLATORE | 1 | AESCULAP | JK442 | VASCHETTA P.CONTAINER 1/1 ALTEZZA:135MM | 352.47 | 352.47 | 352.47
1113 | CAGLIARI | CONTAINER | SO GINECOLOGIA | OT_ONE-PORT | 1 | AESCULAP | JK442 | VASCHETTA P.CONTAINER 1/1 ALTEZZA:135MM | 352.47 | 352.47 | 352.47
1340 | CAGLIARI | CONTAINER | SO UROLOGIA | OT_RESETTORE COMPLETO OLYMPUS | 6 | AESCULAP | JK442 | VASCHETTA P.CONTAINER 1/1 ALTEZZA:135MM | 352.47 | 352.47 | 2114.82
1357 | CAGLIARI | CONTAINER | SO UROLOGIA | OT_RESETTORE COMPLETO STORZ | 4 | AESCULAP | JK442 | VASCHETTA P.CONTAINER 1/1 ALTEZZA:135MM | 352.47 | 352.47 | 1409.88
1770 | LANUSEI | CONTAINER | SO UROLOGIA | OT_DIVARICATORE OMNITRAC | 1 | AESCULAP | JK442 | VASCHETTA P.CONTAINER 1/1 ALTEZZA:135MM | 352.47 | 352.47 | 352.47
1791 | LANUSEI | CONTAINER | SO UROLOGIA | OT_RESETTORE COMPLETO STORZ | 3 | AESCULAP | JK442 | VASCHETTA P.CONTAINER 1/1 ALTEZZA:135MM | 352.47 | 352.47 | 1057.41
1866 | LANUSEI | CONTAINER | SO ORTOPEDIA E TRAUMATOLOGIA | OT_ALESATORI ZIMMER 5-17 + MEZZE | 3 | AESCULAP | JK442 | VASCHETTA P.CONTAINER 1/1 ALTEZZA:135MM | 352.47 | 352.47 | 1057.41
1897 | LANUSEI | CONTAINER | SO ORTOPEDIA E TRAUMATOLOGIA | OT_MORSETTO PELVICO SYNTHES | 1 | AESCULAP | JK442 | VASCHETTA P.CONTAINER 1/1 ALTEZZA:135MM | 352.47 | 352.47 | 352.47
1906 | LANUSEI | CONTAINER | SO ORTOPEDIA E TRAUMATOLOGIA | OT_TRAZIONE ARTROSCOPIA MANO | 1 | AESCULAP | JK442 | VASCHETTA P.CONTAINER 1/1 ALTEZZA:135MM | 352.47 | 352.47 | 352.47
2038 | NUORO | CONTAINER | SO CHIRURGIA VASCOLARE | OT_DIVARICATORE OMNITRAC | 1 | AESCULAP | JK442 | VASCHETTA P.CONTAINER 1/1 ALTEZZA:135MM | 352.47 | 352.47 | 352.47
2141 | NUORO | CONTAINER | SO UROLOGIA | OT_DIVARICATORE OMNITRAC | 1 | AESCULAP | JK442 | VASCHETTA P.CONTAINER 1/1 ALTEZZA:135MM | 352.47 | 352.47 | 352.47
2218 | NUORO | CONTAINER | SO UROLOGIA | OT_RESETTORE COMPLETO OLYMPUS | 5 | AESCULAP | JK442 | VASCHETTA P.CONTAINER 1/1 ALTEZZA:135MM | 352.47 | 352.47 | 1762.35
2320 | NUORO | CONTAINER | SO ORTOPEDIA E TRAUMATOLOGIA | OT_ALESATORI ZIMMER 5-17 + MEZZE | 4 | AESCULAP | JK442 | VASCHETTA P.CONTAINER 1/1 ALTEZZA:135MM | 352.47 | 352.47 | 1409.88
2351 | NUORO | CONTAINER | SO ORTOPEDIA E TRAUMATOLOGIA | OT_MATTA | 1 | AESCULAP | JK442 | VASCHETTA P.CONTAINER 1/1 ALTEZZA:135MM | 352.47 | 352.47 | 352.47
2378 | NUORO | CONTAINER | SO ORTOPEDIA E TRAUMATOLOGIA | OT_BORRELLI | 2 | AESCULAP | JK442 | VASCHETTA P.CONTAINER 1/1 ALTEZZA:135MM | 352.47 | 352.47 | 704.94
2429 | NUORO | CONTAINER | SO ORTOPEDIA E TRAUMATOLOGIA | OT_ALESATORI ORTHOFIX | 1 | AESCULAP | JK442 | VASCHETTA P.CONTAINER 1/1 ALTEZZA:135MM | 352.47 | 352.47 | 352.47
2649 | IGLESIAS | CONTAINER | SO ORTOPEDIA E TRAUMATOLOGIA | OT_ALESATORI ZIMMER 5-17 + MEZZE | 2 | AESCULAP | JK442 | VASCHETTA P.CONTAINER 1/1 ALTEZZA:135MM | 352.47 | 352.47 | 704.94
2981 | ORISTANO | CONTAINER | SO UROLOGIA | OT_DIVARICATORE OMNITRAC | 1 | AESCULAP | JK442 | VASCHETTA P.CONTAINER 1/1 ALTEZZA:135MM | 352.47 | 352.47 | 352.47
3062 | ORISTANO | CONTAINER | SO UROLOGIA | OT_URETEROSCOPIO STORZ 9,5 | 3 | AESCULAP | JK442 | VASCHETTA P.CONTAINER 1/1 ALTEZZA:135MM | 352.47 | 352.47 | 1057.41
3137 | ORISTANO | CONTAINER | SO ORTOPEDIA E TRAUMATOLOGIA | OT_ALESATORI ZIMMER 5-17 + MEZZE | 2 | AESCULAP | JK442 | VASCHETTA P.CONTAINER 1/1 ALTEZZA:135MM | 352.47 | 352.47 | 704.94
3168 | ORISTANO | CONTAINER | SO ORTOPEDIA E TRAUMATOLOGIA | OT_ALESATORI FLESSIBILI | 1 | AESCULAP | JK442 | VASCHETTA P.CONTAINER 1/1 ALTEZZA:135MM | 352.47 | 352.47 | 352.47
3193 | ORISTANO | CONTAINER | SO ORTOPEDIA E TRAUMATOLOGIA | OT_ALESATORI OMERALI | 1 | AESCULAP | JK442 | VASCHETTA P.CONTAINER 1/1 ALTEZZA:135MM | 352.47 | 352.47 | 352.47
3337 | SAN GAVINO | CONTAINER | SO CHIRURGIA GENERALE | OT_FISTULOSCOPIO | 1 | AESCULAP | JK442 | VASCHETTA P.CONTAINER 1/1 ALTEZZA:135MM | 352.47 | 352.47 | 352.47
3476 | SAN GAVINO | CONTAINER | SO UROLOGIA | OT_RESETTORE COMPLETO OLYMPUS | 8 | AESCULAP | JK442 | VASCHETTA P.CONTAINER 1/1 ALTEZZA:135MM | 352.47 | 352.47 | 2819.76
3520 | SAN GAVINO | CONTAINER | SO UROLOGIA | OT_NEFROSCOPIO WOLF | 1 | AESCULAP | JK442 | VASCHETTA P.CONTAINER 1/1 ALTEZZA:135MM | 352.47 | 352.47 | 352.47
3571 | SAN GAVINO | CONTAINER | SO ORTOPEDIA E TRAUMATOLOGIA | OT_ALESATORI ZIMMER 5-17 + MEZZE | 2 | AESCULAP | JK442 | VASCHETTA P.CONTAINER 1/1 ALTEZZA:135MM | 352.47 | 352.47 | 704.94
3679 | TEMPIO | CONTAINER | SO ORTOPEDIA E TRAUMATOLOGIA | OT_ALESATORI ZIMMER 5-17 + MEZZE | 1 | AESCULAP | JK442 | VASCHETTA P.CONTAINER 1/1 ALTEZZA:135MM | 352.47 | 352.47 | 352.47
3710 | TEMPIO | CONTAINER | SO ORTOPEDIA E TRAUMATOLOGIA | OT_TRAZIONE ARTROSCOPIA MANO | 1 | AESCULAP | JK442 | VASCHETTA P.CONTAINER 1/1 ALTEZZA:135MM | 352.47 | 352.47 | 352.47
3774 | MURAVERA | CONTAINER | SO CHIRURGIA GENERALE | OT_FISTULOSCOPIO | 1 | AESCULAP | JK442 | VASCHETTA P.CONTAINER 1/1 ALTEZZA:135MM | 352.47 | 352.47 | 352.47
1614 | CAGLIARI | CONTAINER | SO ORL | OT_BRONCOSCOPI | 2 | KARL STORZ | 10101FA | Riflettore prismatico | 351 | 351 | 702
8 | ALGHERO | CONTAINER | SO CHIRURGIA GENERALE | OT_VIDEOLAPARO COLECISTI | 4 |  |  | MANHES 1X2 | listino non presente | 350.5378 | 1402.1511
58 | ALGHERO | CONTAINER | SO GINECOLOGIA | OT_VIDEOLAPARO | 6 |  |  | MANHES (DELICATE, SENZA DENTI) | listino non presente | 350.5378 | 2103.2266
295 | OLBIA | CONTAINER | SO CHIRURGIA GENERALE | OT_VIDEOLAPARO COLECISTI | 4 |  |  | MANHES 1X2 | listino non presente | 350.5378 | 1402.1511
363 | OLBIA | CONTAINER | SO GINECOLOGIA | OT_VIDEOLAPARO | 6 |  |  | MANHES (DELICATE, SENZA DENTI) | listino non presente | 350.5378 | 2103.2266
677 | CARBONIA | CONTAINER | SO CHIRURGIA GENERALE | OT_VIDEOLAPARO COLECISTI | 4 |  |  | MANHES 1X2 | listino non presente | 350.5378 | 1402.1511
907 | OZIERI | CONTAINER | SO CHIRURGIA GENERALE | OT_VIDEOLAPARO COLECISTI | 2 |  |  | MANHES 1X2 | listino non presente | 350.5378 | 701.0755
1004 | CAGLIARI | CONTAINER | SO CHIRURGIA GENERALE | OT_VIDEOLAPARO COLECISTI | 5 |  |  | MANHES 1X2 | listino non presente | 350.5378 | 1752.6888
1148 | CAGLIARI | CONTAINER | SO GINECOLOGIA | OT_VIDEOLAPARO | 6 |  |  | MANHES (DELICATE, SENZA DENTI) | listino non presente | 350.5378 | 2103.2266
1240 | CAGLIARI | BUSTA | SO GINECOLOGIA | OT_BICLAMP LAPARO PALETTA FENESTRATA | 1 | ERBE | 20195-148 | INSERTO PINZA DA PRESA FENESTRATA D.5MM L.330MM | listino non presente | 350.5378 | 350.5378
1680 | LANUSEI | CONTAINER | SO CHIRURGIA GENERALE | OT_VIDEOLAPARO COLECISTI | 4 |  |  | MANHES 1X2 | listino non presente | 350.5378 | 1402.1511
1732 | LANUSEI | CONTAINER | SO GINECOLOGIA | OT_VIDEOLAPARO | 4 |  |  | MANHES (DELICATE, SENZA DENTI) | listino non presente | 350.5378 | 1402.1511
1962 | NUORO | CONTAINER | SO CHIRURGIA GENERALE | OT_VIDEOLAPARO COLECISTI | 2 |  |  | MANHES 1X2 | listino non presente | 350.5378 | 701.0755
2015 | NUORO | BUSTA | SO CHIRURGIA GENERALE | OT_PINZA LAPARO JOHANN EXTRA LUNGA MICROFRANCE | 1 | MICROFRANCE | CEV9625-1 | INSERTO FENESTRATO JOHANNE 20X5mm, L.410MM | listino non presente | 350.5378 | 350.5378
2018 | NUORO | BUSTA | SO CHIRURGIA GENERALE | OT_PINZA LAPAROSCOPICA DELICATA | 1 | MICROFRANCE | CEV641F | DISSECTOR INSERT CEV641F 350MM DIA 5MM | listino non presente | 350.5378 | 350.5378
2021 | NUORO | BUSTA | SO CHIRURGIA GENERALE | OT_PINZA LAPAROSCOPICA MICROFRANCE | 1 | MICROFRANCE | CEV622I | INSERT CEV622I 350MM MASSARD | listino non presente | 350.5378 | 350.5378
2089 | NUORO | CONTAINER | SO GINECOLOGIA | OT_VIDEOLAPARO | 6 |  |  | MANHES (DELICATE, SENZA DENTI) | listino non presente | 350.5378 | 2103.2266
2546 | IGLESIAS | CONTAINER | SO CHIRURGIA GENERALE | OT_VIDEOLAPARO COLECISTI | 3 |  |  | MANHES 1X2 | listino non presente | 350.5378 | 1051.6133
2605 | IGLESIAS | CONTAINER | SO GINECOLOGIA | OT_VIDEOLAPARO | 6 |  |  | MANHES (DELICATE, SENZA DENTI) | listino non presente | 350.5378 | 2103.2266
2771 | ORISTANO | CONTAINER | SO CHIRURGIA GENERALE | OT_VIDEOLAPARO COLECISTI | 5 |  |  | MANHES 1X2 | listino non presente | 350.5378 | 1752.6888
2803 | ORISTANO | CONTAINER | SO CHIRURGIA GENERALE | OT_INTEGRA MICROFRANCE | 1 | MICROFRANCE | CEV601P | INSERTO DISSETTORE 90°, SINGLE-ACTION L. 310MM | listino non presente | 350.5378 | 350.5378
2804 | ORISTANO | CONTAINER | SO CHIRURGIA GENERALE | OT_INTEGRA MICROFRANCE | 1 | MICROFRANCE | CEV625T1U | INSERT FENESTRATED 350MM | listino non presente | 350.5378 | 350.5378
2805 | ORISTANO | CONTAINER | SO CHIRURGIA GENERALE | OT_INTEGRA MICROFRANCE | 1 | MICROFRANCE | CEV625T1U | INSERT FENESTRATED 350MM | listino non presente | 350.5378 | 350.5378
2829 | ORISTANO | CONTAINER | SO CHIRURGIA GENERALE | OT_INTEGRA MICROFRANCE COLON | 1 | MICROFRANCE | CEV625T1U | INSERT FENESTRATED 350MM | listino non presente | 350.5378 | 350.5378
2830 | ORISTANO | CONTAINER | SO CHIRURGIA GENERALE | OT_INTEGRA MICROFRANCE COLON | 1 | MICROFRANCE | CEV625T1U | INSERT FENESTRATED 350MM | listino non presente | 350.5378 | 350.5378
2831 | ORISTANO | CONTAINER | SO CHIRURGIA GENERALE | OT_INTEGRA MICROFRANCE COLON | 1 | MICROFRANCE | CEV625T1U | INSERT FENESTRATED 350MM | listino non presente | 350.5378 | 350.5378
2832 | ORISTANO | CONTAINER | SO CHIRURGIA GENERALE | OT_INTEGRA MICROFRANCE COLON | 1 | MICROFRANCE | CEV601P | INSERTO DISSETTORE 90°, SINGLE-ACTION L. 310MM | listino non presente | 350.5378 | 350.5378
2902 | ORISTANO | CONTAINER | SO GINECOLOGIA | OT_VIDEOLAPARO | 6 |  |  | MANHES (DELICATE, SENZA DENTI) | listino non presente | 350.5378 | 2103.2266
3327 | SAN GAVINO | CONTAINER | SO CHIRURGIA GENERALE | OT_VIDEOLAPARO COLECISTI | 3 |  |  | MANHES 1X2 | listino non presente | 350.5378 | 1051.6133
3391 | SAN GAVINO | CONTAINER | SO GINECOLOGIA | OT_VIDEOLAPARO | 6 |  |  | MANHES (DELICATE, SENZA DENTI) | listino non presente | 350.5378 | 2103.2266
3444 | SAN GAVINO | BUSTA | SO GINECOLOGIA | OT_BICLAMP LAPARO KELLY | 3 | ERBE | 20195-236 | INSERTO PINZA DA PRESA MARYLAND BIPO D.5MM L.330MM | listino non presente | 350.5378 | 1051.6133
3447 | SAN GAVINO | BUSTA | SO GINECOLOGIA | OT_BICLAMP LAPARO PALETTA FENESTRATA | 3 | ERBE | 20195-148 | INSERTO PINZA DA PRESA FENESTRATA D.5MM L.330MM | listino non presente | 350.5378 | 1051.6133
3764 | MURAVERA | CONTAINER | SO CHIRURGIA GENERALE | OT_VIDEOLAPARO COLECISTI | 2 |  |  | MANHES 1X2 | listino non presente | 350.5378 | 701.0755
3817 | ISILI | CONTAINER | SO CHIRURGIA GENERALE | OT_VIDEOLAPARO COLECISTI | 2 |  |  | MANHES 1X2 | listino non presente | 350.5378 | 701.0755
339 | OLBIA | BUSTA | SO CHIRURGIA GENERALE | OT_IMBUSTATO SINGOLO OLBIA | 6 | RFQ | 00-22330-50 | CAVO FIBRA OTTICA D.3,5 L.300MM |  | 350 | 2100
3225 | ORISTANO | CONTAINER | SO ORTOPEDIA E TRAUMATOLOGIA | OT_PINZE DI MATTA PIU' BACINO | 1 | SYNTHES | 311.431 | IMPUGNATURA AD INNESTO RAPIDO |  | 350 | 350
156 | ALGHERO | CONTAINER | SO UROLOGIA | OT_LAPAROSCOPIA UROLOGIA | 2 |  |  | SATINSKY | listino non presente | 345.6156 | 691.2312
460 | OLBIA | CONTAINER | SO UROLOGIA | OT_LAPAROSCOPIA UROLOGIA | 2 |  |  | SATINSKY | listino non presente | 345.6156 | 691.2312
722 | CARBONIA | CONTAINER | SO UROLOGIA | OT_LAPAROSCOPIA UROLOGIA | 1 |  |  | SATINSKY | listino non presente | 345.6156 | 345.6156
1288 | CAGLIARI | CONTAINER | SO UROLOGIA | OT_LAPAROSCOPIA UROLOGIA | 2 |  |  | SATINSKY | listino non presente | 345.6156 | 691.2312
2177 | NUORO | CONTAINER | SO UROLOGIA | OT_LAPAROSCOPIA UROLOGIA | 2 |  |  | SATINSKY | listino non presente | 345.6156 | 691.2312
3017 | ORISTANO | CONTAINER | SO UROLOGIA | OT_LAPAROSCOPIA UROLOGIA | 1 |  |  | SATINSKY | listino non presente | 345.6156 | 345.6156
3467 | SAN GAVINO | CONTAINER | SO UROLOGIA | OT_LAPAROSCOPIA UROLOGIA | 2 |  |  | SATINSKY | listino non presente | 345.6156 | 691.2312
219 | ALGHERO | BUSTA | SO UROLOGIA | OT_URETROTOMO STORZ | 2 | KARL STORZ | 27068CD | Inserto diagnostico | 345.6 | 345.6 | 691.2
805 | CARBONIA | BUSTA | SO UROLOGIA | OT_URETROTOMO STORZ | 1 | KARL STORZ | 27068CD | Inserto diagnostico | 345.6 | 345.6 | 345.6
1500 | CAGLIARI | BUSTA | SO UROLOGIA | OT_URETROTOMO STORZ | 3 | KARL STORZ | 27068CD | Inserto diagnostico | 345.6 | 345.6 | 1036.8
2306 | NUORO | BUSTA | SO UROLOGIA | OT_URETROTOMO STORZ | 2 | KARL STORZ | 27068CD | Inserto diagnostico | 345.6 | 345.6 | 691.2
3107 | ORISTANO | BUSTA | SO UROLOGIA | OT_URETROTOMO STORZ | 1 | KARL STORZ | 27068CD | Inserto diagnostico | 345.6 | 345.6 | 345.6
3551 | SAN GAVINO | BUSTA | SO UROLOGIA | OT_URETROTOMO STORZ | 2 | KARL STORZ | 27068CD | Inserto diagnostico | 345.6 | 345.6 | 691.2
645 | OLBIA | CONTAINER | SO ORTOPEDIA E TRAUMATOLOGIA | OT_SISTEM 7 | 4 | AESCULAP | JK789 | 3/4-COPERCHIO BASIS ARGENTO | 342.89 | 342.89 | 1371.56
866 | CARBONIA | CONTAINER | SO ORTOPEDIA E TRAUMATOLOGIA | OT_MOTORE ZIMMER PICCOLI FRAMMENTI | 2 | AESCULAP | JK789 | 3/4-COPERCHIO BASIS ARGENTO | 342.89 | 342.89 | 685.78
878 | CARBONIA | CONTAINER | SO ORTOPEDIA E TRAUMATOLOGIA | OT_MOTORE ZIMMER GRANDI FRAMMENTI | 2 | AESCULAP | JK789 | 3/4-COPERCHIO BASIS ARGENTO | 342.89 | 342.89 | 685.78
890 | CARBONIA | CONTAINER | SO ORTOPEDIA E TRAUMATOLOGIA | OT_SEGA PRECISION STRYKER | 4 | AESCULAP | JK789 | 3/4-COPERCHIO BASIS ARGENTO | 342.89 | 342.89 | 1371.56
969 | OZIERI | CONTAINER | SO ORTOPEDIA E TRAUMATOLOGIA | OT_MOTORE ZIMMER PICCOLI FRAMMENTI | 1 | AESCULAP | JK789 | 3/4-COPERCHIO BASIS ARGENTO | 342.89 | 342.89 | 342.89
981 | OZIERI | CONTAINER | SO ORTOPEDIA E TRAUMATOLOGIA | OT_MOTORE ZIMMER GRANDI FRAMMENTI | 4 | AESCULAP | JK789 | 3/4-COPERCHIO BASIS ARGENTO | 342.89 | 342.89 | 1371.56
1553 | CAGLIARI | CONTAINER | SO ORTOPEDIA E TRAUMATOLOGIA | OT_MOTORE ZIMMER PICCOLI FRAMMENTI | 4 | AESCULAP | JK789 | 3/4-COPERCHIO BASIS ARGENTO | 342.89 | 342.89 | 1371.56
1565 | CAGLIARI | CONTAINER | SO ORTOPEDIA E TRAUMATOLOGIA | OT_MOTORE ZIMMER GRANDI FRAMMENTI | 4 | AESCULAP | JK789 | 3/4-COPERCHIO BASIS ARGENTO | 342.89 | 342.89 | 1371.56
1919 | LANUSEI | CONTAINER | SO ORTOPEDIA E TRAUMATOLOGIA | OT_SISTEM 7 | 2 | AESCULAP | JK789 | 3/4-COPERCHIO BASIS ARGENTO | 342.89 | 342.89 | 685.78
1936 | LANUSEI | CONTAINER | SO ORTOPEDIA E TRAUMATOLOGIA | OT_DERMOTOMO (MEDICAL) | 1 | AESCULAP | JK789 | 3/4-COPERCHIO BASIS ARGENTO | 342.89 | 342.89 | 342.89
1980 | NUORO | CONTAINER | SO CHIRURGIA GENERALE | OT_ROBOT | 2 | AESCULAP | JK789 | 3/4-COPERCHIO BASIS ARGENTO | 342.89 | 342.89 | 685.78
2413 | NUORO | CONTAINER | SO ORTOPEDIA E TRAUMATOLOGIA | OT_SISTEM 7 | 6 | AESCULAP | JK789 | 3/4-COPERCHIO BASIS ARGENTO | 342.89 | 342.89 | 2057.34
2444 | NUORO | CONTAINER | SO NEUROCHIRURGIA | OT_TRAPANO STRYKER | 5 | AESCULAP | JK789 | 3/4-COPERCHIO BASIS ARGENTO | 342.89 | 342.89 | 1714.45
2688 | IGLESIAS | CONTAINER | SO ORTOPEDIA E TRAUMATOLOGIA | OT_MOTORE ZIMMER PICCOLI FRAMMENTI | 2 | AESCULAP | JK789 | 3/4-COPERCHIO BASIS ARGENTO | 342.89 | 342.89 | 685.78
2700 | IGLESIAS | CONTAINER | SO ORTOPEDIA E TRAUMATOLOGIA | OT_MOTORE ZIMMER GRANDI FRAMMENTI | 2 | AESCULAP | JK789 | 3/4-COPERCHIO BASIS ARGENTO | 342.89 | 342.89 | 685.78
3032 | ORISTANO | CONTAINER | SO UROLOGIA | OT_MONOPOLARE UROLOGIA | 1 | AESCULAP | JK789 | 3/4-COPERCHIO BASIS ARGENTO | 342.89 | 342.89 | 342.89
3047 | ORISTANO | CONTAINER | SO UROLOGIA | OT_TUR | 3 | AESCULAP | JK789 | 3/4-COPERCHIO BASIS ARGENTO | 342.89 | 342.89 | 1028.67
3237 | ORISTANO | CONTAINER | SO ORTOPEDIA E TRAUMATOLOGIA | OT_SISTEM 7 | 2 | AESCULAP | JK789 | 3/4-COPERCHIO BASIS ARGENTO | 342.89 | 342.89 | 685.78
3254 | ORISTANO | CONTAINER | SO ORTOPEDIA E TRAUMATOLOGIA | OT_MOTORE PEN DRIVER SYNTHES | 2 | AESCULAP | JK789 | 3/4-COPERCHIO BASIS ARGENTO | 342.89 | 342.89 | 685.78
3265 | ORISTANO | CONTAINER | SO ORTOPEDIA E TRAUMATOLOGIA | OT_MOTORE BATTERIA + SEGA COMED | 2 | AESCULAP | JK789 | 3/4-COPERCHIO BASIS ARGENTO | 342.89 | 342.89 | 685.78
3278 | ORISTANO | CONTAINER | SO ORTOPEDIA E TRAUMATOLOGIA | OT_MOTORE CONMED NO SEGA | 2 | AESCULAP | JK789 | 3/4-COPERCHIO BASIS ARGENTO | 342.89 | 342.89 | 685.78
3292 | ORISTANO | CONTAINER | SO ORTOPEDIA E TRAUMATOLOGIA | OT_MOTORE UNIOUM J&J | 2 | AESCULAP | JK789 | 3/4-COPERCHIO BASIS ARGENTO | 342.89 | 342.89 | 685.78
3306 | ORISTANO | CONTAINER | SO ORTOPEDIA E TRAUMATOLOGIA | OT_SEGA PRECISION STRYKER | 2 | AESCULAP | JK789 | 3/4-COPERCHIO BASIS ARGENTO | 342.89 | 342.89 | 685.78
3603 | SAN GAVINO | CONTAINER | SO ORTOPEDIA E TRAUMATOLOGIA | OT_MICRO MOTORI CONMED | 2 | AESCULAP | JK789 | 3/4-COPERCHIO BASIS ARGENTO | 342.89 | 342.89 | 685.78
3619 | SAN GAVINO | CONTAINER | SO ORTOPEDIA E TRAUMATOLOGIA | OT_MOTORE SYNTHES PROTESICA | 1 | AESCULAP | JK789 | 3/4-COPERCHIO BASIS ARGENTO | 342.89 | 342.89 | 342.89
3635 | SAN GAVINO | CONTAINER | SO ORTOPEDIA E TRAUMATOLOGIA | OT_MOTORE SYNTHES | 1 | AESCULAP | JK789 | 3/4-COPERCHIO BASIS ARGENTO | 342.89 | 342.89 | 342.89
3648 | SAN GAVINO | CONTAINER | SO ORTOPEDIA E TRAUMATOLOGIA | OT_MOTORE ZIMMER PICCOLI FRAMMENTI | 1 | AESCULAP | JK789 | 3/4-COPERCHIO BASIS ARGENTO | 342.89 | 342.89 | 342.89
3660 | SAN GAVINO | CONTAINER | SO ORTOPEDIA E TRAUMATOLOGIA | OT_MOTORE ZIMMER GRANDI FRAMMENTI | 2 | AESCULAP | JK789 | 3/4-COPERCHIO BASIS ARGENTO | 342.89 | 342.89 | 685.78
3716 | TEMPIO | CONTAINER | SO ORTOPEDIA E TRAUMATOLOGIA | OT_MOTORE ZIMMER PICCOLI FRAMMENTI | 2 | AESCULAP | JK789 | 3/4-COPERCHIO BASIS ARGENTO | 342.89 | 342.89 | 685.78
3728 | TEMPIO | CONTAINER | SO ORTOPEDIA E TRAUMATOLOGIA | OT_MOTORE ZIMMER GRANDI FRAMMENTI | 2 | AESCULAP | JK789 | 3/4-COPERCHIO BASIS ARGENTO | 342.89 | 342.89 | 685.78
3740 | TEMPIO | CONTAINER | SO ORTOPEDIA E TRAUMATOLOGIA | OT_SEGA PRECISION STRYKER | 1 | AESCULAP | JK789 | 3/4-COPERCHIO BASIS ARGENTO | 342.89 | 342.89 | 342.89
3795 | MURAVERA | CONTAINER | SO UROLOGIA | OT_TUR | 1 | AESCULAP | JK789 | 3/4-COPERCHIO BASIS ARGENTO | 342.89 | 342.89 | 342.89
1234 | CAGLIARI | BUSTA | SO GINECOLOGIA | OT_SUPRALOOP | 2 | KARL STORZ | 26183MB | Camicia esterna SUPRALOOP, 5 mm, 30 cm | 334.8 | 334.8 | 669.6
2944 | ORISTANO | BUSTA | SO GINECOLOGIA | OT_SUPRALOOP | 1 | KARL STORZ | 26183MB | Camicia esterna SUPRALOOP, 5 mm, 30 cm | 334.8 | 334.8 | 334.8
790 | CARBONIA | BUSTA | SO UROLOGIA | OT_CISTOSCOPIO 19CH STORZ | 10 | KARL STORZ | 27025G | Inserto diagnostico | 331.2 | 331.2 | 3312
793 | CARBONIA | BUSTA | SO UROLOGIA | OT_CISTOSCOPIO 25CH STORZ | 2 | KARL STORZ | 27025G | Inserto diagnostico | 331.2 | 331.2 | 662.4
820 | CARBONIA | BUSTA | SO UROLOGIA | OT_IMBUSTATO SINGOLO CARBONIA | 3 | KARL STORZ | 27025G | Inserto diagnostico | 331.2 | 331.2 | 993.6
1472 | CAGLIARI | CONTAINER | SO UROLOGIA | OT_CISTOSCOPIO COMPLETO STORZ 22CH | 2 | KARL STORZ | 27025G | Inserto diagnostico | 331.2 | 331.2 | 662.4
1485 | CAGLIARI | CONTAINER | SO UROLOGIA | OT_CISTOSCOPIO COMPLETO STORZ 25CH | 2 | KARL STORZ | 27025G | Inserto diagnostico | 331.2 | 331.2 | 662.4
1491 | CAGLIARI | BUSTA | SO UROLOGIA | OT_CISTOSCOPIO 17CH STORZ | 2 | KARL STORZ | 27025G | Inserto diagnostico | 331.2 | 331.2 | 662.4
1494 | CAGLIARI | BUSTA | SO UROLOGIA | OT_CISTOSCOPIO 19CH STORZ | 2 | KARL STORZ | 27025G | Inserto diagnostico | 331.2 | 331.2 | 662.4
1536 | CAGLIARI | BUSTA | SO UROLOGIA | OT_IMBUSTATO SINGOLO SS CAGLIARI | 5 | KARL STORZ | 27025G | Inserto diagnostico | 331.2 | 331.2 | 1656
1843 | LANUSEI | CONTAINER | SO UROLOGIA | OT_CISTOSCOPIO COMPLETO STORZ 22CH | 2 | KARL STORZ | 27025G | Inserto diagnostico | 331.2 | 331.2 | 662.4
1856 | LANUSEI | CONTAINER | SO UROLOGIA | OT_CISTOSCOPIO COMPLETO STORZ 25CH | 1 | KARL STORZ | 27025G | Inserto diagnostico | 331.2 | 331.2 | 331.2
2274 | NUORO | CONTAINER | SO UROLOGIA | OT_CISTOSCOPIO COMPLETO STORZ 22CH | 3 | KARL STORZ | 27025G | Inserto diagnostico | 331.2 | 331.2 | 993.6
2282 | NUORO | BUSTA | SO UROLOGIA | OT_CISTOSCOPIO 22CH STORZ | 1 | KARL STORZ | 27025G | Inserto diagnostico | 331.2 | 331.2 | 331.2
3045 | ORISTANO | CONTAINER | SO UROLOGIA | OT_MONOPOLARE UROLOGIA | 1 | KARL STORZ | 27025G | Inserto diagnostico | 331.2 | 331.2 | 331.2
3090 | ORISTANO | BUSTA | SO UROLOGIA | OT_CISTOSCOPIO 20CH STORZ | 1 | KARL STORZ | 27025G | Inserto diagnostico | 331.2 | 331.2 | 331.2
3093 | ORISTANO | BUSTA | SO UROLOGIA | OT_CISTOSCOPIO 25CH STORZ | 1 | KARL STORZ | 27025G | Inserto diagnostico | 331.2 | 331.2 | 331.2
3121 | ORISTANO | BUSTA | SO UROLOGIA | OT_IMBUSTATO SINGOLO ORISTANO | 3 | KARL STORZ | 27025G | Inserto diagnostico | 331.2 | 331.2 | 993.6
3541 | SAN GAVINO | BUSTA | SO UROLOGIA | OT_CISTOSCOPIO 22CH STORZ | 6 | KARL STORZ | 27025G | Inserto diagnostico | 331.2 | 331.2 | 1987.2
1208 | CAGLIARI | CONTAINER | SO GINECOLOGIA | OT_VIDEOLAPARO 3MM | 1 | KARL STORZ | 26665UEL | Coagulating and Dissecting Electrode | 329.4 | 329.4 | 329.4
1332 | CAGLIARI | CONTAINER | SO UROLOGIA | OT_LAPAROSCOPIA UROLOGIA PEDIATRICA | 1 | KARL STORZ | 25775CL | Elettrodo di coagulazione/di dissezione | 329.4 | 329.4 | 329.4
397 | OLBIA | BUSTA | SO GINECOLOGIA | OT_RESETTORE STORZ 26CH | 1 | KARL STORZ | 27050SL | Camicia per resettoscopio, 26 Charr. | 322.2 | 322.2 | 322.2
742 | CARBONIA | CONTAINER | SO UROLOGIA | OT_RESETTORE COMPLETO STORZ | 5 | KARL STORZ | 27050SC | Camicia per resettoscopio, 26 Charr. | 322.2 | 322.2 | 1611
1029 | CAGLIARI | BUSTA | SO CHIRURGIA GENERALE | OT_BIPOLARE LAPARO STORZ + CAVO | 2 | KARL STORZ | 26176HO | Inserto pinza TAKE-APART | 322.2 | 322.2 | 644.4
1368 | CAGLIARI | CONTAINER | SO UROLOGIA | OT_RESETTORE COMPLETO STORZ | 4 | KARL STORZ | 27050SC | Camicia per resettoscopio, 26 Charr. | 322.2 | 322.2 | 1288.8
1802 | LANUSEI | CONTAINER | SO UROLOGIA | OT_RESETTORE COMPLETO STORZ | 3 | KARL STORZ | 27050SC | Camicia per resettoscopio, 26 Charr. | 322.2 | 322.2 | 966.6
2629 | IGLESIAS | BUSTA | SO GINECOLOGIA | OT_RESETTORE STORZ 26CH | 3 | KARL STORZ | 27050SL | Camicia per resettoscopio, 26 Charr. | 322.2 | 322.2 | 966.6
2928 | ORISTANO | BUSTA | SO GINECOLOGIA | OT_RESETTORE STORZ 26CH | 1 | KARL STORZ | 27050SL | Camicia per resettoscopio, 26 Charr. | 322.2 | 322.2 | 322.2
3096 | ORISTANO | BUSTA | SO UROLOGIA | OT_RESETTORE IGLESIAS 26CH STORZ | 2 | KARL STORZ | 27050SL | Camicia per resettoscopio, 26 Charr. | 322.2 | 322.2 | 644.4
3559 | SAN GAVINO | BUSTA | SO UROLOGIA | OT_IMBUSTATO SINGOLO SAN GAVINO | 2 | KARL STORZ | 27050SL | Camicia per resettoscopio, 26 Charr. | 322.2 | 322.2 | 644.4
1173 | CAGLIARI | CONTAINER | SO GINECOLOGIA | OT_VIDEOLAPARO 3MM | 1 | KARL STORZ | 33122 | Impugnatura mat. sintetico CLICKLINE | 320.4 | 320.4 | 320.4
2945 | ORISTANO | BUSTA | SO GINECOLOGIA | OT_PINZA LAPARO COCCODRILLO 5MM | 1 | KARL STORZ | 33122 | Impugnatura mat. sintetico CLICKLINE | 320.4 | 320.4 | 320.4
2948 | ORISTANO | BUSTA | SO GINECOLOGIA | OT_PINZA LAPARO CHIRURGICA 5MM | 1 | KARL STORZ | 33122 | Impugnatura mat. sintetico CLICKLINE | 320.4 | 320.4 | 320.4
3042 | ORISTANO | CONTAINER | SO UROLOGIA | OT_MONOPOLARE UROLOGIA | 1 | KARL STORZ | 27216LO | Siringa sec. REINER-ALEXANDER, 100 ml | 316.8 | 316.8 | 316.8
644 | OLBIA | CONTAINER | SO ORTOPEDIA E TRAUMATOLOGIA | OT_SISTEM 7 | 4 | AESCULAP | JK742 | VASCHETTA P.CONTAINER 3/4 ALTEZZA:135MM | 316.43 | 316.43 | 1265.72
865 | CARBONIA | CONTAINER | SO ORTOPEDIA E TRAUMATOLOGIA | OT_MOTORE ZIMMER PICCOLI FRAMMENTI | 2 | AESCULAP | JK742 | VASCHETTA P.CONTAINER 3/4 ALTEZZA:135MM | 316.43 | 316.43 | 632.86
877 | CARBONIA | CONTAINER | SO ORTOPEDIA E TRAUMATOLOGIA | OT_MOTORE ZIMMER GRANDI FRAMMENTI | 2 | AESCULAP | JK742 | VASCHETTA P.CONTAINER 3/4 ALTEZZA:135MM | 316.43 | 316.43 | 632.86
889 | CARBONIA | CONTAINER | SO ORTOPEDIA E TRAUMATOLOGIA | OT_SEGA PRECISION STRYKER | 4 | AESCULAP | JK742 | VASCHETTA P.CONTAINER 3/4 ALTEZZA:135MM | 316.43 | 316.43 | 1265.72
968 | OZIERI | CONTAINER | SO ORTOPEDIA E TRAUMATOLOGIA | OT_MOTORE ZIMMER PICCOLI FRAMMENTI | 1 | AESCULAP | JK742 | VASCHETTA P.CONTAINER 3/4 ALTEZZA:135MM | 316.43 | 316.43 | 316.43
980 | OZIERI | CONTAINER | SO ORTOPEDIA E TRAUMATOLOGIA | OT_MOTORE ZIMMER GRANDI FRAMMENTI | 4 | AESCULAP | JK742 | VASCHETTA P.CONTAINER 3/4 ALTEZZA:135MM | 316.43 | 316.43 | 1265.72
1552 | CAGLIARI | CONTAINER | SO ORTOPEDIA E TRAUMATOLOGIA | OT_MOTORE ZIMMER PICCOLI FRAMMENTI | 4 | AESCULAP | JK742 | VASCHETTA P.CONTAINER 3/4 ALTEZZA:135MM | 316.43 | 316.43 | 1265.72
1564 | CAGLIARI | CONTAINER | SO ORTOPEDIA E TRAUMATOLOGIA | OT_MOTORE ZIMMER GRANDI FRAMMENTI | 4 | AESCULAP | JK742 | VASCHETTA P.CONTAINER 3/4 ALTEZZA:135MM | 316.43 | 316.43 | 1265.72
1918 | LANUSEI | CONTAINER | SO ORTOPEDIA E TRAUMATOLOGIA | OT_SISTEM 7 | 2 | AESCULAP | JK742 | VASCHETTA P.CONTAINER 3/4 ALTEZZA:135MM | 316.43 | 316.43 | 632.86
1979 | NUORO | CONTAINER | SO CHIRURGIA GENERALE | OT_ROBOT | 2 | AESCULAP | JK742 | VASCHETTA P.CONTAINER 3/4 ALTEZZA:135MM | 316.43 | 316.43 | 632.86
2412 | NUORO | CONTAINER | SO ORTOPEDIA E TRAUMATOLOGIA | OT_SISTEM 7 | 6 | AESCULAP | JK742 | VASCHETTA P.CONTAINER 3/4 ALTEZZA:135MM | 316.43 | 316.43 | 1898.58
2443 | NUORO | CONTAINER | SO NEUROCHIRURGIA | OT_TRAPANO STRYKER | 5 | AESCULAP | JK742 | VASCHETTA P.CONTAINER 3/4 ALTEZZA:135MM | 316.43 | 316.43 | 1582.15
2687 | IGLESIAS | CONTAINER | SO ORTOPEDIA E TRAUMATOLOGIA | OT_MOTORE ZIMMER PICCOLI FRAMMENTI | 2 | AESCULAP | JK742 | VASCHETTA P.CONTAINER 3/4 ALTEZZA:135MM | 316.43 | 316.43 | 632.86
2699 | IGLESIAS | CONTAINER | SO ORTOPEDIA E TRAUMATOLOGIA | OT_MOTORE ZIMMER GRANDI FRAMMENTI | 2 | AESCULAP | JK742 | VASCHETTA P.CONTAINER 3/4 ALTEZZA:135MM | 316.43 | 316.43 | 632.86
3031 | ORISTANO | CONTAINER | SO UROLOGIA | OT_MONOPOLARE UROLOGIA | 1 | AESCULAP | JK742 | VASCHETTA P.CONTAINER 3/4 ALTEZZA:135MM | 316.43 | 316.43 | 316.43
3046 | ORISTANO | CONTAINER | SO UROLOGIA | OT_TUR | 3 | AESCULAP | JK742 | VASCHETTA P.CONTAINER 3/4 ALTEZZA:135MM | 316.43 | 316.43 | 949.29
3236 | ORISTANO | CONTAINER | SO ORTOPEDIA E TRAUMATOLOGIA | OT_SISTEM 7 | 2 | AESCULAP | JK742 | VASCHETTA P.CONTAINER 3/4 ALTEZZA:135MM | 316.43 | 316.43 | 632.86
3253 | ORISTANO | CONTAINER | SO ORTOPEDIA E TRAUMATOLOGIA | OT_MOTORE PEN DRIVER SYNTHES | 2 | AESCULAP | JK742 | VASCHETTA P.CONTAINER 3/4 ALTEZZA:135MM | 316.43 | 316.43 | 632.86
3264 | ORISTANO | CONTAINER | SO ORTOPEDIA E TRAUMATOLOGIA | OT_MOTORE BATTERIA + SEGA COMED | 2 | AESCULAP | JK742 | VASCHETTA P.CONTAINER 3/4 ALTEZZA:135MM | 316.43 | 316.43 | 632.86
3277 | ORISTANO | CONTAINER | SO ORTOPEDIA E TRAUMATOLOGIA | OT_MOTORE CONMED NO SEGA | 2 | AESCULAP | JK742 | VASCHETTA P.CONTAINER 3/4 ALTEZZA:135MM | 316.43 | 316.43 | 632.86
3291 | ORISTANO | CONTAINER | SO ORTOPEDIA E TRAUMATOLOGIA | OT_MOTORE UNIOUM J&J | 2 | AESCULAP | JK742 | VASCHETTA P.CONTAINER 3/4 ALTEZZA:135MM | 316.43 | 316.43 | 632.86
3305 | ORISTANO | CONTAINER | SO ORTOPEDIA E TRAUMATOLOGIA | OT_SEGA PRECISION STRYKER | 2 | AESCULAP | JK742 | VASCHETTA P.CONTAINER 3/4 ALTEZZA:135MM | 316.43 | 316.43 | 632.86
3602 | SAN GAVINO | CONTAINER | SO ORTOPEDIA E TRAUMATOLOGIA | OT_MICRO MOTORI CONMED | 2 | AESCULAP | JK742 | VASCHETTA P.CONTAINER 3/4 ALTEZZA:135MM | 316.43 | 316.43 | 632.86
3618 | SAN GAVINO | CONTAINER | SO ORTOPEDIA E TRAUMATOLOGIA | OT_MOTORE SYNTHES PROTESICA | 1 | AESCULAP | JK742 | VASCHETTA P.CONTAINER 3/4 ALTEZZA:135MM | 316.43 | 316.43 | 316.43
3634 | SAN GAVINO | CONTAINER | SO ORTOPEDIA E TRAUMATOLOGIA | OT_MOTORE SYNTHES | 1 | AESCULAP | JK742 | VASCHETTA P.CONTAINER 3/4 ALTEZZA:135MM | 316.43 | 316.43 | 316.43
3647 | SAN GAVINO | CONTAINER | SO ORTOPEDIA E TRAUMATOLOGIA | OT_MOTORE ZIMMER PICCOLI FRAMMENTI | 1 | AESCULAP | JK742 | VASCHETTA P.CONTAINER 3/4 ALTEZZA:135MM | 316.43 | 316.43 | 316.43
3659 | SAN GAVINO | CONTAINER | SO ORTOPEDIA E TRAUMATOLOGIA | OT_MOTORE ZIMMER GRANDI FRAMMENTI | 2 | AESCULAP | JK742 | VASCHETTA P.CONTAINER 3/4 ALTEZZA:135MM | 316.43 | 316.43 | 632.86
3715 | TEMPIO | CONTAINER | SO ORTOPEDIA E TRAUMATOLOGIA | OT_MOTORE ZIMMER PICCOLI FRAMMENTI | 2 | AESCULAP | JK742 | VASCHETTA P.CONTAINER 3/4 ALTEZZA:135MM | 316.43 | 316.43 | 632.86
3727 | TEMPIO | CONTAINER | SO ORTOPEDIA E TRAUMATOLOGIA | OT_MOTORE ZIMMER GRANDI FRAMMENTI | 2 | AESCULAP | JK742 | VASCHETTA P.CONTAINER 3/4 ALTEZZA:135MM | 316.43 | 316.43 | 632.86
3739 | TEMPIO | CONTAINER | SO ORTOPEDIA E TRAUMATOLOGIA | OT_SEGA PRECISION STRYKER | 1 | AESCULAP | JK742 | VASCHETTA P.CONTAINER 3/4 ALTEZZA:135MM | 316.43 | 316.43 | 316.43
3794 | MURAVERA | CONTAINER | SO UROLOGIA | OT_TUR | 1 | AESCULAP | JK742 | VASCHETTA P.CONTAINER 3/4 ALTEZZA:135MM | 316.43 | 316.43 | 316.43
98 | ALGHERO | BUSTA | SO GINECOLOGIA | OT_MINI RESETTORE | 2 | KARL STORZ | 26055SL | Camicia per resettoscopio, 22 Charr. | 313.2 | 313.2 | 626.4
264 | ALGHERO | BUSTA | SO ORL | OT_IMBUSTATO SINGOLO ALGHERO | 3 | KARL STORZ | 8606F | Aspiratore-coagulatore, 3,5 mm | 313.2 | 313.2 | 939.6
1219 | CAGLIARI | BUSTA | SO GINECOLOGIA | OT_MINI RESETTORE | 2 | KARL STORZ | 26055SL | Camicia per resettoscopio, 22 Charr. | 313.2 | 313.2 | 626.4
1587 | CAGLIARI | CONTAINER | SO ORL | OT_MLS LASER | 2 | KARL STORZ | 8606F | Aspiratore-coagulatore, 3,5 mm | 313.2 | 313.2 | 626.4
1588 | CAGLIARI | CONTAINER | SO ORL | OT_MLS LASER | 2 | KARL STORZ | 8606K | Aspiratore, c. elevatore, Ø 3 mm | 313.2 | 313.2 | 626.4
1600 | CAGLIARI | CONTAINER | SO ORL | OT_MLS DIAGNOSTICA | 4 | KARL STORZ | 8606F | Aspiratore-coagulatore, 3,5 mm | 313.2 | 313.2 | 1252.8
2633 | IGLESIAS | BUSTA | SO GINECOLOGIA | OT_RESETTORE STORZ 22CH | 3 | KARL STORZ | 26055SL | Camicia per resettoscopio, 22 Charr. | 313.2 | 313.2 | 939.6
2722 | IGLESIAS | CONTAINER | SO ORL | OT_MLS LASER | 1 | KARL STORZ | 8606F | Aspiratore-coagulatore, 3,5 mm | 313.2 | 313.2 | 313.2
2723 | IGLESIAS | CONTAINER | SO ORL | OT_MLS LASER | 1 | KARL STORZ | 8606K | Aspiratore, c. elevatore, Ø 3 mm | 313.2 | 313.2 | 313.2
2735 | IGLESIAS | CONTAINER | SO ORL | OT_MLS DIAGNOSTICA | 1 | KARL STORZ | 8606F | Aspiratore-coagulatore, 3,5 mm | 313.2 | 313.2 | 313.2
3315 | SAN GAVINO | CONTAINER | SO CHIRURGIA GENERALE | OT_FISTULOSCOPIO | 1 | KARL STORZ | 24512 | Impugnatura | 311.4 | 311.4 | 311.4
3348 | SAN GAVINO | CONTAINER | SO CHIRURGIA GENERALE | OT_FISTULOSCOPIO | 1 | KARL STORZ | 24512 | Impugnatura | 311.4 | 311.4 | 311.4
3752 | MURAVERA | CONTAINER | SO CHIRURGIA GENERALE | OT_FISTULOSCOPIO | 1 | KARL STORZ | 24512 | Impugnatura | 311.4 | 311.4 | 311.4
3785 | MURAVERA | CONTAINER | SO CHIRURGIA GENERALE | OT_FISTULOSCOPIO | 1 | KARL STORZ | 24512 | Impugnatura | 311.4 | 311.4 | 311.4
1307 | CAGLIARI | CONTAINER | SO UROLOGIA | OT_LAPAROSCOPIA UROLOGIA PEDIATRICA | 1 | KARL STORZ | 33131 | Impugnatura in metallo CLICKLINE | 309.6 | 309.6 | 309.6
1194 | CAGLIARI | CONTAINER | SO GINECOLOGIA | OT_VIDEOLAPARO 3MM | 1 | KARL STORZ | 39219XD | Strumento rack cassetto | 306 | 306 | 306
1136 | CAGLIARI | CONTAINER | SO GINECOLOGIA | OT_MANIPOLATORE CLERMONT FERRAND | 4 | KARL STORZ | 26168DN | Inserto operativo | 304.2 | 304.2 | 1216.8
2577 | IGLESIAS | CONTAINER | SO GINECOLOGIA | OT_MANIPOLATORE CLERMONT FERRAND | 2 | KARL STORZ | 26168DN | Inserto operativo | 304.2 | 304.2 | 608.4
2874 | ORISTANO | CONTAINER | SO GINECOLOGIA | OT_MANIPOLATORE CLERMONT FERRAND | 1 | KARL STORZ | 26168DN | Inserto operativo | 304.2 | 304.2 | 304.2
1024 | CAGLIARI | BUSTA | SO CHIRURGIA GENERALE | OT_ANATOMICA LAPARO STORZ | 2 | KARL STORZ | 33151 | Impugnatura in mat. sintetico CLICKLINE | 302.4 | 302.4 | 604.8
1170 | CAGLIARI | CONTAINER | SO GINECOLOGIA | OT_VIDEOLAPARO 3MM | 1 | KARL STORZ | 33151 | Impugnatura in mat. sintetico CLICKLINE | 302.4 | 302.4 | 302.4
1171 | CAGLIARI | CONTAINER | SO GINECOLOGIA | OT_VIDEOLAPARO 3MM | 1 | KARL STORZ | 33151 | Impugnatura in mat. sintetico CLICKLINE | 302.4 | 302.4 | 302.4
1172 | CAGLIARI | CONTAINER | SO GINECOLOGIA | OT_VIDEOLAPARO 3MM | 1 | KARL STORZ | 33151 | Impugnatura in mat. sintetico CLICKLINE | 302.4 | 302.4 | 302.4
1998 | NUORO | BUSTA | SO CHIRURGIA GENERALE | OT_FORBICE LAPARO CURVA STORZ | 1 | KARL STORZ | 33151 | Impugnatura in mat. sintetico CLICKLINE | 302.4 | 302.4 | 302.4
2963 | ORISTANO | BUSTA | SO GINECOLOGIA | OT_PINZA LAPARO MIOMI 10MM | 1 | KARL STORZ | 33151 | Impugnatura in mat. sintetico CLICKLINE | 302.4 | 302.4 | 302.4
3343 | SAN GAVINO | CONTAINER | SO CHIRURGIA GENERALE | OT_FISTULOSCOPIO | 1 | KARL STORZ | 33151 | Impugnatura in mat. sintetico CLICKLINE | 302.4 | 302.4 | 302.4
3780 | MURAVERA | CONTAINER | SO CHIRURGIA GENERALE | OT_FISTULOSCOPIO | 1 | KARL STORZ | 33151 | Impugnatura in mat. sintetico CLICKLINE | 302.4 | 302.4 | 302.4
1081 | CAGLIARI | CONTAINER | SO GINECOLOGIA | OT_BOOK-WALTER | 1 | MEDICON | 57.45.48 | Balfour valva vesicale 67x76mm | 302.15 | 302.15 | 302.15
282 | OLBIA | CONTAINER | SO CHIRURGIA GENERALE | OT_TROCAR PLURIUSO | 1 | KARL STORZ | 30120EX1 | Cannula, misura 6 mm | 300.6 | 300.6 | 300.6
283 | OLBIA | CONTAINER | SO CHIRURGIA GENERALE | OT_TROCAR PLURIUSO | 1 | KARL STORZ | 30120EX1 | Cannula, misura 6 mm | 300.6 | 300.6 | 300.6
284 | OLBIA | CONTAINER | SO CHIRURGIA GENERALE | OT_TROCAR PLURIUSO | 1 | KARL STORZ | 30120EX1 | Cannula, misura 6 mm | 300.6 | 300.6 | 300.6
285 | OLBIA | CONTAINER | SO CHIRURGIA GENERALE | OT_TROCAR PLURIUSO | 1 | KARL STORZ | 30120TX1 | Cannula, con filettatura, 6 mm | 300.6 | 300.6 | 300.6
286 | OLBIA | CONTAINER | SO CHIRURGIA GENERALE | OT_TROCAR PLURIUSO | 1 | KARL STORZ | 30120TX1 | Cannula, con filettatura, 6 mm | 300.6 | 300.6 | 300.6
287 | OLBIA | CONTAINER | SO CHIRURGIA GENERALE | OT_TROCAR PLURIUSO | 1 | KARL STORZ | 30120TX1 | Cannula, con filettatura, 6 mm | 300.6 | 300.6 | 300.6
336 | OLBIA | BUSTA | SO CHIRURGIA GENERALE | OT_OTTICA 3D FLEX | 2 | OLYMPUS | WA05938A | CESTELLO PER OTTICA 3D |  | 300 | 600
2030 | NUORO | BUSTA | SO CHIRURGIA GENERALE | OT_OTTICA 3D FLEX | 2 | OLYMPUS | WA05938A | CESTELLO PER OTTICA 3D |  | 300 | 600
2853 | ORISTANO | BUSTA | SO CHIRURGIA GENERALE | OT_OTTICA 3D 30° | 2 | OLYMPUS | WA05938A | CESTELLO PER OTTICA 3D |  | 300 | 600
593 | OLBIA | CONTAINER | SO ORTOPEDIA E TRAUMATOLOGIA | OT_MATTA X PELVI | 2 | STRYKER | 702916 | RETRATTORE PER NERVO SCIATICO L.280MM |  | 300 | 600
594 | OLBIA | CONTAINER | SO ORTOPEDIA E TRAUMATOLOGIA | OT_MATTA X PELVI | 2 | STRYKER | 702916 | RETRATTORE PER NERVO SCIATICO L.280MM |  | 300 | 600
595 | OLBIA | CONTAINER | SO ORTOPEDIA E TRAUMATOLOGIA | OT_MATTA X PELVI | 2 | STRYKER | 702915 | RETRATTORE PER NERVO SCIATICO PICCOLO L.280MM |  | 300 | 600
596 | OLBIA | CONTAINER | SO ORTOPEDIA E TRAUMATOLOGIA | OT_MATTA X PELVI | 2 | STRYKER | 702915 | RETRATTORE PER NERVO SCIATICO PICCOLO L.280MM |  | 300 | 600
1125 | CAGLIARI | CONTAINER | SO GINECOLOGIA | OT_ONE-PORT | 1 | KARL STORZ | 23020S | Sealing |  | 300 | 300
2462 | NUORO | BUSTA | SO NEUROCHIRURGIA | OT_ACCESSORI VERSA-TRAC | 2 | V. MÜLLER | S-0435 | VERSA-TRAC: MORSETTO FERMA LAMA PER RETRATTORE LOMBARE |  | 300 | 600
337 | OLBIA | BUSTA | SO CHIRURGIA GENERALE | OT_OTTICA 3D FLEX | 2 | OLYMPUS | LTF-190-10-3D | Videolaparoscopio 3D FullHD con punta flessibile |  | 300 | 600
2031 | NUORO | BUSTA | SO CHIRURGIA GENERALE | OT_OTTICA 3D FLEX | 2 | OLYMPUS | LTF-190-10-3D | Videolaparoscopio 3D FullHD con punta flessibile |  | 300 | 600
37 | ALGHERO | CONTAINER | SO GINECOLOGIA | OT_MANIPOLATORE UTERINO HOHL | 1 | AESCULAP | JK389 | 1/2-COPERCHIO BASIS ARGENTO | 297.76 | 297.76 | 297.76
273 | OLBIA | CONTAINER | SO CHIRURGIA GENERALE | OT_TROCAR PLURIUSO | 1 | AESCULAP | JK389 | 1/2-COPERCHIO BASIS ARGENTO | 297.76 | 297.76 | 297.76
342 | OLBIA | CONTAINER | SO GINECOLOGIA | OT_MANIPOLATORE UTERINO HOHL | 3 | AESCULAP | JK389 | 1/2-COPERCHIO BASIS ARGENTO | 297.76 | 297.76 | 893.28
616 | OLBIA | CONTAINER | SO ORTOPEDIA E TRAUMATOLOGIA | OT_MINI MOTORE | 2 | AESCULAP | JK389 | 1/2-COPERCHIO BASIS ARGENTO | 297.76 | 297.76 | 595.52
631 | OLBIA | CONTAINER | SO ORTOPEDIA E TRAUMATOLOGIA | OT_PRECISION | 1 | AESCULAP | JK389 | 1/2-COPERCHIO BASIS ARGENTO | 297.76 | 297.76 | 297.76
638 | OLBIA | CONTAINER | SO ORTOPEDIA E TRAUMATOLOGIA | OT_COLTELLARE | 2 | AESCULAP | JK389 | 1/2-COPERCHIO BASIS ARGENTO | 297.76 | 297.76 | 595.52
1426 | CAGLIARI | CONTAINER | SO UROLOGIA | OT_CISTOSTOPIO + RESETTORE PEDIATRICO | 1 | AESCULAP | JK389 | 1/2-COPERCHIO BASIS ARGENTO | 297.76 | 297.76 | 297.76
1608 | CAGLIARI | CONTAINER | SO ORL | OT_TRAPANO OTOLOGICO | 3 | AESCULAP | JK389 | 1/2-COPERCHIO BASIS ARGENTO | 297.76 | 297.76 | 893.28
1912 | LANUSEI | CONTAINER | SO ORTOPEDIA E TRAUMATOLOGIA | OT_COLTELLARE | 1 | AESCULAP | JK389 | 1/2-COPERCHIO BASIS ARGENTO | 297.76 | 297.76 | 297.76
2060 | NUORO | CONTAINER | SO CHIRURGIA VASCOLARE | OT_SEGA | 1 | AESCULAP | JK389 | 1/2-COPERCHIO BASIS ARGENTO | 297.76 | 297.76 | 297.76
2068 | NUORO | CONTAINER | SO GINECOLOGIA | OT_MANIPOLATORE UTERINO HOHL | 4 | AESCULAP | JK389 | 1/2-COPERCHIO BASIS ARGENTO | 297.76 | 297.76 | 1191.04
2365 | NUORO | CONTAINER | SO ORTOPEDIA E TRAUMATOLOGIA | OT_TAVOLO CHIR.MANO | 1 | AESCULAP | JK389 | 1/2-COPERCHIO BASIS ARGENTO | 297.76 | 297.76 | 297.76
2384 | NUORO | CONTAINER | SO ORTOPEDIA E TRAUMATOLOGIA | OT_MINI MOTORE | 3 | AESCULAP | JK389 | 1/2-COPERCHIO BASIS ARGENTO | 297.76 | 297.76 | 893.28
2399 | NUORO | CONTAINER | SO ORTOPEDIA E TRAUMATOLOGIA | OT_PRECISION | 2 | AESCULAP | JK389 | 1/2-COPERCHIO BASIS ARGENTO | 297.76 | 297.76 | 595.52
2406 | NUORO | CONTAINER | SO ORTOPEDIA E TRAUMATOLOGIA | OT_COLTELLARE | 2 | AESCULAP | JK389 | 1/2-COPERCHIO BASIS ARGENTO | 297.76 | 297.76 | 595.52
2470 | NUORO | CONTAINER | SO ORL | OT_FRESA STORZ | 1 | AESCULAP | JK389 | 1/2-COPERCHIO BASIS ARGENTO | 297.76 | 297.76 | 297.76
2476 | NUORO | CONTAINER | SO ORL | OT_TRAPANO BIEN AIR | 1 | AESCULAP | JK389 | 1/2-COPERCHIO BASIS ARGENTO | 297.76 | 297.76 | 297.76
2584 | IGLESIAS | CONTAINER | SO GINECOLOGIA | OT_MANIPOLATORE UTERINO HOHL | 2 | AESCULAP | JK389 | 1/2-COPERCHIO BASIS ARGENTO | 297.76 | 297.76 | 595.52
2681 | IGLESIAS | CONTAINER | SO ORTOPEDIA E TRAUMATOLOGIA | OT_COLTELLARE | 2 | AESCULAP | JK389 | 1/2-COPERCHIO BASIS ARGENTO | 297.76 | 297.76 | 595.52
2881 | ORISTANO | CONTAINER | SO GINECOLOGIA | OT_MANIPOLATORE UTERINO HOHL | 1 | AESCULAP | JK389 | 1/2-COPERCHIO BASIS ARGENTO | 297.76 | 297.76 | 297.76
3370 | SAN GAVINO | CONTAINER | SO GINECOLOGIA | OT_MANIPOLATORE UTERINO HOHL | 2 | AESCULAP | JK389 | 1/2-COPERCHIO BASIS ARGENTO | 297.76 | 297.76 | 595.52
1711 | LANUSEI | BUSTA | SO CHIRURGIA GENERALE | OT_OTTCA 0° E 30° 7MM STORZ | 1 | KARL STORZ | 39501B2 | Cestello per pulizia, 487x125x54 mm | 295.2 | 295.2 | 295.2
185 | ALGHERO | CONTAINER | SO UROLOGIA | OT_LITOTRITORE LITHOCAST | 2 | AESCULAP | JF949 | TAPPETI.RILIEVO SILICONE FORMATO 1/1 | 294.72 | 294.72 | 589.44
202 | ALGHERO | CONTAINER | SO UROLOGIA | OT_URETEROSCOPIO STORZ 9,5 | 2 | AESCULAP | JF949 | TAPPETI.RILIEVO SILICONE FORMATO 1/1 | 294.72 | 294.72 | 589.44
473 | OLBIA | CONTAINER | SO UROLOGIA | OT_RESETTORE OLYMPUS PASSIVO | 2 | AESCULAP | JF949 | TAPPETI.RILIEVO SILICONE FORMATO 1/1 | 294.72 | 294.72 | 589.44
494 | OLBIA | CONTAINER | SO UROLOGIA | OT_CISTOSCOPIO COMPLETO STORZ 20CH | 2 | AESCULAP | JF949 | TAPPETI.RILIEVO SILICONE FORMATO 1/1 | 294.72 | 294.72 | 589.44
506 | OLBIA | CONTAINER | SO UROLOGIA | OT_CISTOSCOPIO WOLF | 1 | AESCULAP | JF949 | TAPPETI.RILIEVO SILICONE FORMATO 1/1 | 294.72 | 294.72 | 294.72
514 | OLBIA | CONTAINER | SO UROLOGIA | OT_CISTOSCOPIO OLYMPUS | 1 | AESCULAP | JF949 | TAPPETI.RILIEVO SILICONE FORMATO 1/1 | 294.72 | 294.72 | 294.72
533 | OLBIA | CONTAINER | SO UROLOGIA | OT_ONE PORT | 1 | AESCULAP | JF949 | TAPPETI.RILIEVO SILICONE FORMATO 1/1 | 294.72 | 294.72 | 294.72
735 | CARBONIA | CONTAINER | SO UROLOGIA | OT_RESETTORE COMPLETO STORZ | 5 | AESCULAP | JF949 | TAPPETI.RILIEVO SILICONE FORMATO 1/1 | 294.72 | 294.72 | 1473.6
753 | CARBONIA | CONTAINER | SO UROLOGIA | OT_LITOTRITORE LITHOCAST | 3 | AESCULAP | JF949 | TAPPETI.RILIEVO SILICONE FORMATO 1/1 | 294.72 | 294.72 | 884.16
770 | CARBONIA | CONTAINER | SO UROLOGIA | OT_URETEROSCOPIO STORZ 9,5 | 1 | AESCULAP | JF949 | TAPPETI.RILIEVO SILICONE FORMATO 1/1 | 294.72 | 294.72 | 294.72
1344 | CAGLIARI | CONTAINER | SO UROLOGIA | OT_RESETTORE COMPLETO OLYMPUS | 6 | AESCULAP | JF949 | TAPPETI.RILIEVO SILICONE FORMATO 1/1 | 294.72 | 294.72 | 1768.32
1361 | CAGLIARI | CONTAINER | SO UROLOGIA | OT_RESETTORE COMPLETO STORZ | 4 | AESCULAP | JF949 | TAPPETI.RILIEVO SILICONE FORMATO 1/1 | 294.72 | 294.72 | 1178.88
1374 | CAGLIARI | CONTAINER | SO UROLOGIA | OT_RESETTORE LUNGO | 1 | AESCULAP | JF949 | TAPPETI.RILIEVO SILICONE FORMATO 1/1 | 294.72 | 294.72 | 294.72
1388 | CAGLIARI | CONTAINER | SO UROLOGIA | OT_LITOTRITORE LITHOCAST WOLF | 5 | AESCULAP | JF949 | TAPPETI.RILIEVO SILICONE FORMATO 1/1 | 294.72 | 294.72 | 1473.6
1414 | CAGLIARI | CONTAINER | SO UROLOGIA | OT_CISTOLITOTRISSIA | 1 | AESCULAP | JF949 | TAPPETI.RILIEVO SILICONE FORMATO 1/1 | 294.72 | 294.72 | 294.72
1457 | CAGLIARI | CONTAINER | SO UROLOGIA | OT_CISTOSCOPIO COMPLETO STORZ 20CH | 2 | AESCULAP | JF949 | TAPPETI.RILIEVO SILICONE FORMATO 1/1 | 294.72 | 294.72 | 589.44
1469 | CAGLIARI | CONTAINER | SO UROLOGIA | OT_CISTOSCOPIO COMPLETO STORZ 22CH | 2 | AESCULAP | JF949 | TAPPETI.RILIEVO SILICONE FORMATO 1/1 | 294.72 | 294.72 | 589.44
1482 | CAGLIARI | CONTAINER | SO UROLOGIA | OT_CISTOSCOPIO COMPLETO STORZ 25CH | 2 | AESCULAP | JF949 | TAPPETI.RILIEVO SILICONE FORMATO 1/1 | 294.72 | 294.72 | 589.44
1795 | LANUSEI | CONTAINER | SO UROLOGIA | OT_RESETTORE COMPLETO STORZ | 3 | AESCULAP | JF949 | TAPPETI.RILIEVO SILICONE FORMATO 1/1 | 294.72 | 294.72 | 884.16
1808 | LANUSEI | CONTAINER | SO UROLOGIA | OT_LITOTRITORE LITHOCAST | 1 | AESCULAP | JF949 | TAPPETI.RILIEVO SILICONE FORMATO 1/1 | 294.72 | 294.72 | 294.72
1828 | LANUSEI | CONTAINER | SO UROLOGIA | OT_CISTOSCOPIO COMPLETO STORZ 20CH | 1 | AESCULAP | JF949 | TAPPETI.RILIEVO SILICONE FORMATO 1/1 | 294.72 | 294.72 | 294.72
1840 | LANUSEI | CONTAINER | SO UROLOGIA | OT_CISTOSCOPIO COMPLETO STORZ 22CH | 2 | AESCULAP | JF949 | TAPPETI.RILIEVO SILICONE FORMATO 1/1 | 294.72 | 294.72 | 589.44
1853 | LANUSEI | CONTAINER | SO UROLOGIA | OT_CISTOSCOPIO COMPLETO STORZ 25CH | 1 | AESCULAP | JF949 | TAPPETI.RILIEVO SILICONE FORMATO 1/1 | 294.72 | 294.72 | 294.72
2222 | NUORO | CONTAINER | SO UROLOGIA | OT_RESETTORE COMPLETO OLYMPUS | 5 | AESCULAP | JF949 | TAPPETI.RILIEVO SILICONE FORMATO 1/1 | 294.72 | 294.72 | 1473.6
2239 | NUORO | CONTAINER | SO UROLOGIA | OT_LITOTRITORE LITHOCAST | 4 | AESCULAP | JF949 | TAPPETI.RILIEVO SILICONE FORMATO 1/1 | 294.72 | 294.72 | 1178.88
2271 | NUORO | CONTAINER | SO UROLOGIA | OT_CISTOSCOPIO COMPLETO STORZ 22CH | 3 | AESCULAP | JF949 | TAPPETI.RILIEVO SILICONE FORMATO 1/1 | 294.72 | 294.72 | 884.16
3066 | ORISTANO | CONTAINER | SO UROLOGIA | OT_URETEROSCOPIO STORZ 9,5 | 3 | AESCULAP | JF949 | TAPPETI.RILIEVO SILICONE FORMATO 1/1 | 294.72 | 294.72 | 884.16
3480 | SAN GAVINO | CONTAINER | SO UROLOGIA | OT_RESETTORE COMPLETO OLYMPUS | 8 | AESCULAP | JF949 | TAPPETI.RILIEVO SILICONE FORMATO 1/1 | 294.72 | 294.72 | 2357.76
3497 | SAN GAVINO | CONTAINER | SO UROLOGIA | OT_LITOTRITORE LITHOCAST | 3 | AESCULAP | JF949 | TAPPETI.RILIEVO SILICONE FORMATO 1/1 | 294.72 | 294.72 | 884.16
3524 | SAN GAVINO | CONTAINER | SO UROLOGIA | OT_NEFROSCOPIO WOLF | 1 | AESCULAP | JF949 | TAPPETI.RILIEVO SILICONE FORMATO 1/1 | 294.72 | 294.72 | 294.72
3055 | ORISTANO | CONTAINER | SO UROLOGIA | OT_TUR | 3 | KARL STORZ | 27215LO | Siringa sec. REINER-ALEXANDER, 75 ml | 284.4 | 284.4 | 853.2
3803 | MURAVERA | CONTAINER | SO UROLOGIA | OT_TUR | 1 | KARL STORZ | 27215LO | Siringa sec. REINER-ALEXANDER, 75 ml | 284.4 | 284.4 | 284.4
1 | ALGHERO | CONTAINER | SO CHIRURGIA GENERALE | OT_VIDEOLAPARO COLECISTI | 4 | AESCULAP | JK440 | VASCHETTA PER CONTAINER 1/1 ALTEZZA:90MM | 282.22 | 282.22 | 1128.88
52 | ALGHERO | CONTAINER | SO GINECOLOGIA | OT_VIDEOLAPARO | 3 | AESCULAP | JK440 | VASCHETTA PER CONTAINER 1/1 ALTEZZA:90MM | 282.22 | 282.22 | 846.66
141 | ALGHERO | CONTAINER | SO UROLOGIA | OT_LAPAROSCOPIA UROLOGIA | 2 | AESCULAP | JK440 | VASCHETTA PER CONTAINER 1/1 ALTEZZA:90MM | 282.22 | 282.22 | 564.44
181 | ALGHERO | CONTAINER | SO UROLOGIA | OT_LITOTRITORE LITHOCAST | 2 | AESCULAP | JK440 | VASCHETTA PER CONTAINER 1/1 ALTEZZA:90MM | 282.22 | 282.22 | 564.44
288 | OLBIA | CONTAINER | SO CHIRURGIA GENERALE | OT_VIDEOLAPARO COLECISTI | 4 | AESCULAP | JK440 | VASCHETTA PER CONTAINER 1/1 ALTEZZA:90MM | 282.22 | 282.22 | 1128.88
357 | OLBIA | CONTAINER | SO GINECOLOGIA | OT_VIDEOLAPARO | 3 | AESCULAP | JK440 | VASCHETTA PER CONTAINER 1/1 ALTEZZA:90MM | 282.22 | 282.22 | 846.66
445 | OLBIA | CONTAINER | SO UROLOGIA | OT_LAPAROSCOPIA UROLOGIA | 2 | AESCULAP | JK440 | VASCHETTA PER CONTAINER 1/1 ALTEZZA:90MM | 282.22 | 282.22 | 564.44
490 | OLBIA | CONTAINER | SO UROLOGIA | OT_CISTOSCOPIO COMPLETO STORZ 20CH | 2 | AESCULAP | JK440 | VASCHETTA PER CONTAINER 1/1 ALTEZZA:90MM | 282.22 | 282.22 | 564.44
529 | OLBIA | CONTAINER | SO UROLOGIA | OT_ONE PORT | 1 | AESCULAP | JK440 | VASCHETTA PER CONTAINER 1/1 ALTEZZA:90MM | 282.22 | 282.22 | 282.22
670 | CARBONIA | CONTAINER | SO CHIRURGIA GENERALE | OT_VIDEOLAPARO COLECISTI | 4 | AESCULAP | JK440 | VASCHETTA PER CONTAINER 1/1 ALTEZZA:90MM | 282.22 | 282.22 | 1128.88
707 | CARBONIA | CONTAINER | SO UROLOGIA | OT_LAPAROSCOPIA UROLOGIA | 1 | AESCULAP | JK440 | VASCHETTA PER CONTAINER 1/1 ALTEZZA:90MM | 282.22 | 282.22 | 282.22
749 | CARBONIA | CONTAINER | SO UROLOGIA | OT_LITOTRITORE LITHOCAST | 3 | AESCULAP | JK440 | VASCHETTA PER CONTAINER 1/1 ALTEZZA:90MM | 282.22 | 282.22 | 846.66
900 | OZIERI | CONTAINER | SO CHIRURGIA GENERALE | OT_VIDEOLAPARO COLECISTI | 2 | AESCULAP | JK440 | VASCHETTA PER CONTAINER 1/1 ALTEZZA:90MM | 282.22 | 282.22 | 564.44
997 | CAGLIARI | CONTAINER | SO CHIRURGIA GENERALE | OT_VIDEOLAPARO COLECISTI | 5 | AESCULAP | JK440 | VASCHETTA PER CONTAINER 1/1 ALTEZZA:90MM | 282.22 | 282.22 | 1411.1
1130 | CAGLIARI | CONTAINER | SO GINECOLOGIA | OT_MANIPOLATORE CLERMONT FERRAND | 4 | AESCULAP | JK440 | VASCHETTA PER CONTAINER 1/1 ALTEZZA:90MM | 282.22 | 282.22 | 1128.88
1142 | CAGLIARI | CONTAINER | SO GINECOLOGIA | OT_VIDEOLAPARO | 3 | AESCULAP | JK440 | VASCHETTA PER CONTAINER 1/1 ALTEZZA:90MM | 282.22 | 282.22 | 846.66
1273 | CAGLIARI | CONTAINER | SO UROLOGIA | OT_LAPAROSCOPIA UROLOGIA | 2 | AESCULAP | JK440 | VASCHETTA PER CONTAINER 1/1 ALTEZZA:90MM | 282.22 | 282.22 | 564.44
1370 | CAGLIARI | CONTAINER | SO UROLOGIA | OT_RESETTORE LUNGO | 1 | AESCULAP | JK440 | VASCHETTA PER CONTAINER 1/1 ALTEZZA:90MM | 282.22 | 282.22 | 282.22
1384 | CAGLIARI | CONTAINER | SO UROLOGIA | OT_LITOTRITORE LITHOCAST WOLF | 5 | AESCULAP | JK440 | VASCHETTA PER CONTAINER 1/1 ALTEZZA:90MM | 282.22 | 282.22 | 1411.1
1410 | CAGLIARI | CONTAINER | SO UROLOGIA | OT_CISTOLITOTRISSIA | 1 | AESCULAP | JK440 | VASCHETTA PER CONTAINER 1/1 ALTEZZA:90MM | 282.22 | 282.22 | 282.22
1453 | CAGLIARI | CONTAINER | SO UROLOGIA | OT_CISTOSCOPIO COMPLETO STORZ 20CH | 2 | AESCULAP | JK440 | VASCHETTA PER CONTAINER 1/1 ALTEZZA:90MM | 282.22 | 282.22 | 564.44
1465 | CAGLIARI | CONTAINER | SO UROLOGIA | OT_CISTOSCOPIO COMPLETO STORZ 22CH | 2 | AESCULAP | JK440 | VASCHETTA PER CONTAINER 1/1 ALTEZZA:90MM | 282.22 | 282.22 | 564.44
1478 | CAGLIARI | CONTAINER | SO UROLOGIA | OT_CISTOSCOPIO COMPLETO STORZ 25CH | 2 | AESCULAP | JK440 | VASCHETTA PER CONTAINER 1/1 ALTEZZA:90MM | 282.22 | 282.22 | 564.44
1673 | LANUSEI | CONTAINER | SO CHIRURGIA GENERALE | OT_VIDEOLAPARO COLECISTI | 4 | AESCULAP | JK440 | VASCHETTA PER CONTAINER 1/1 ALTEZZA:90MM | 282.22 | 282.22 | 1128.88
1726 | LANUSEI | CONTAINER | SO GINECOLOGIA | OT_VIDEOLAPARO | 2 | AESCULAP | JK440 | VASCHETTA PER CONTAINER 1/1 ALTEZZA:90MM | 282.22 | 282.22 | 564.44
1804 | LANUSEI | CONTAINER | SO UROLOGIA | OT_LITOTRITORE LITHOCAST | 1 | AESCULAP | JK440 | VASCHETTA PER CONTAINER 1/1 ALTEZZA:90MM | 282.22 | 282.22 | 282.22
1824 | LANUSEI | CONTAINER | SO UROLOGIA | OT_CISTOSCOPIO COMPLETO STORZ 20CH | 1 | AESCULAP | JK440 | VASCHETTA PER CONTAINER 1/1 ALTEZZA:90MM | 282.22 | 282.22 | 282.22
1836 | LANUSEI | CONTAINER | SO UROLOGIA | OT_CISTOSCOPIO COMPLETO STORZ 22CH | 2 | AESCULAP | JK440 | VASCHETTA PER CONTAINER 1/1 ALTEZZA:90MM | 282.22 | 282.22 | 564.44
1849 | LANUSEI | CONTAINER | SO UROLOGIA | OT_CISTOSCOPIO COMPLETO STORZ 25CH | 1 | AESCULAP | JK440 | VASCHETTA PER CONTAINER 1/1 ALTEZZA:90MM | 282.22 | 282.22 | 282.22
1955 | NUORO | CONTAINER | SO CHIRURGIA GENERALE | OT_VIDEOLAPARO COLECISTI | 2 | AESCULAP | JK440 | VASCHETTA PER CONTAINER 1/1 ALTEZZA:90MM | 282.22 | 282.22 | 564.44
2083 | NUORO | CONTAINER | SO GINECOLOGIA | OT_VIDEOLAPARO | 3 | AESCULAP | JK440 | VASCHETTA PER CONTAINER 1/1 ALTEZZA:90MM | 282.22 | 282.22 | 846.66
2162 | NUORO | CONTAINER | SO UROLOGIA | OT_LAPAROSCOPIA UROLOGIA | 2 | AESCULAP | JK440 | VASCHETTA PER CONTAINER 1/1 ALTEZZA:90MM | 282.22 | 282.22 | 564.44
2235 | NUORO | CONTAINER | SO UROLOGIA | OT_LITOTRITORE LITHOCAST | 4 | AESCULAP | JK440 | VASCHETTA PER CONTAINER 1/1 ALTEZZA:90MM | 282.22 | 282.22 | 1128.88
2267 | NUORO | CONTAINER | SO UROLOGIA | OT_CISTOSCOPIO COMPLETO STORZ 22CH | 3 | AESCULAP | JK440 | VASCHETTA PER CONTAINER 1/1 ALTEZZA:90MM | 282.22 | 282.22 | 846.66
2539 | IGLESIAS | CONTAINER | SO CHIRURGIA GENERALE | OT_VIDEOLAPARO COLECISTI | 3 | AESCULAP | JK440 | VASCHETTA PER CONTAINER 1/1 ALTEZZA:90MM | 282.22 | 282.22 | 846.66
2571 | IGLESIAS | CONTAINER | SO GINECOLOGIA | OT_MANIPOLATORE CLERMONT FERRAND | 2 | AESCULAP | JK440 | VASCHETTA PER CONTAINER 1/1 ALTEZZA:90MM | 282.22 | 282.22 | 564.44
2599 | IGLESIAS | CONTAINER | SO GINECOLOGIA | OT_VIDEOLAPARO | 3 | AESCULAP | JK440 | VASCHETTA PER CONTAINER 1/1 ALTEZZA:90MM | 282.22 | 282.22 | 846.66
2764 | ORISTANO | CONTAINER | SO CHIRURGIA GENERALE | OT_VIDEOLAPARO COLECISTI | 5 | AESCULAP | JK440 | VASCHETTA PER CONTAINER 1/1 ALTEZZA:90MM | 282.22 | 282.22 | 1411.1
2788 | ORISTANO | CONTAINER | SO CHIRURGIA GENERALE | OT_INTEGRA MICROFRANCE | 1 | AESCULAP | JK440 | VASCHETTA PER CONTAINER 1/1 ALTEZZA:90MM | 282.22 | 282.22 | 282.22
2810 | ORISTANO | CONTAINER | SO CHIRURGIA GENERALE | OT_INTEGRA MICROFRANCE COLON | 1 | AESCULAP | JK440 | VASCHETTA PER CONTAINER 1/1 ALTEZZA:90MM | 282.22 | 282.22 | 282.22
2868 | ORISTANO | CONTAINER | SO GINECOLOGIA | OT_MANIPOLATORE CLERMONT FERRAND | 1 | AESCULAP | JK440 | VASCHETTA PER CONTAINER 1/1 ALTEZZA:90MM | 282.22 | 282.22 | 282.22
2896 | ORISTANO | CONTAINER | SO GINECOLOGIA | OT_VIDEOLAPARO | 3 | AESCULAP | JK440 | VASCHETTA PER CONTAINER 1/1 ALTEZZA:90MM | 282.22 | 282.22 | 846.66
3002 | ORISTANO | CONTAINER | SO UROLOGIA | OT_LAPAROSCOPIA UROLOGIA | 1 | AESCULAP | JK440 | VASCHETTA PER CONTAINER 1/1 ALTEZZA:90MM | 282.22 | 282.22 | 282.22
3320 | SAN GAVINO | CONTAINER | SO CHIRURGIA GENERALE | OT_VIDEOLAPARO COLECISTI | 3 | AESCULAP | JK440 | VASCHETTA PER CONTAINER 1/1 ALTEZZA:90MM | 282.22 | 282.22 | 846.66
3385 | SAN GAVINO | CONTAINER | SO GINECOLOGIA | OT_VIDEOLAPARO | 3 | AESCULAP | JK440 | VASCHETTA PER CONTAINER 1/1 ALTEZZA:90MM | 282.22 | 282.22 | 846.66
3452 | SAN GAVINO | CONTAINER | SO UROLOGIA | OT_LAPAROSCOPIA UROLOGIA | 2 | AESCULAP | JK440 | VASCHETTA PER CONTAINER 1/1 ALTEZZA:90MM | 282.22 | 282.22 | 564.44
3493 | SAN GAVINO | CONTAINER | SO UROLOGIA | OT_LITOTRITORE LITHOCAST | 3 | AESCULAP | JK440 | VASCHETTA PER CONTAINER 1/1 ALTEZZA:90MM | 282.22 | 282.22 | 846.66
3757 | MURAVERA | CONTAINER | SO CHIRURGIA GENERALE | OT_VIDEOLAPARO COLECISTI | 2 | AESCULAP | JK440 | VASCHETTA PER CONTAINER 1/1 ALTEZZA:90MM | 282.22 | 282.22 | 564.44
3810 | ISILI | CONTAINER | SO CHIRURGIA GENERALE | OT_VIDEOLAPARO COLECISTI | 2 | AESCULAP | JK440 | VASCHETTA PER CONTAINER 1/1 ALTEZZA:90MM | 282.22 | 282.22 | 564.44
1179 | CAGLIARI | CONTAINER | SO GINECOLOGIA | OT_VIDEOLAPARO 3MM | 1 | KARL STORZ | 26167H | Rubinetto a due vie | 277.2 | 277.2 | 277.2
1335 | CAGLIARI | CONTAINER | SO UROLOGIA | OT_LAPAROSCOPIA UROLOGIA PEDIATRICA | 2 | KARL STORZ | 26167H | Rubinetto a due vie | 277.2 | 277.2 | 554.4
281 | OLBIA | CONTAINER | SO CHIRURGIA GENERALE | OT_TROCAR PLURIUSO | 1 | KARL STORZ | 30103M1 | Valvola multifunzionale, misura 11 mm | 275.4 | 275.4 | 275.4
1261 | CAGLIARI | BUSTA | SO GINECOLOGIA | OT_ESTRATTORE VAGINALE | 1 | KARL STORZ | 30103A1 | Valvola automatica a cerniera, 11 mm | 275.4 | 275.4 | 275.4
1262 | CAGLIARI | BUSTA | SO GINECOLOGIA | OT_ESTRATTORE VAGINALE | 1 | KARL STORZ | 30103A1 | Valvola automatica a cerniera, 11 mm | 275.4 | 275.4 | 275.4
1519 | CAGLIARI | BUSTA | SO UROLOGIA | OT_PINZA LAPARO MAHNES 5MM | 2 | KARL STORZ | 33121 | Impugnatura mat. sintetico CLICKLINE | 273.6 | 273.6 | 547.2
2951 | ORISTANO | BUSTA | SO GINECOLOGIA | OT_PINZA LAPARO MAHNES 5MM | 1 | KARL STORZ | 33121 | Impugnatura mat. sintetico CLICKLINE | 273.6 | 273.6 | 273.6
2954 | ORISTANO | BUSTA | SO GINECOLOGIA | OT_FORBICE METZENBAUM LAPARO | 1 | KARL STORZ | 33121 | Impugnatura mat. sintetico CLICKLINE | 273.6 | 273.6 | 273.6
3086 | ORISTANO | BUSTA | SO UROLOGIA | OT_NEFROSCOPIO MINIATURIZZATO | 1 | KARL STORZ | 27830AA | Dilatatore One Step per MIP,15/16 Charr. | 273.6 | 273.6 | 273.6
3316 | SAN GAVINO | CONTAINER | SO CHIRURGIA GENERALE | OT_FISTULOSCOPIO | 1 | KARL STORZ | 33121 | Impugnatura mat. sintetico CLICKLINE | 273.6 | 273.6 | 273.6
3436 | SAN GAVINO | BUSTA | SO GINECOLOGIA | OT_PINZA LAPARO MAHNES 5MM | 2 | KARL STORZ | 33121 | Impugnatura mat. sintetico CLICKLINE | 273.6 | 273.6 | 547.2
3753 | MURAVERA | CONTAINER | SO CHIRURGIA GENERALE | OT_FISTULOSCOPIO | 1 | KARL STORZ | 33121 | Impugnatura mat. sintetico CLICKLINE | 273.6 | 273.6 | 273.6
1082 | CAGLIARI | CONTAINER | SO GINECOLOGIA | OT_BOOK-WALTER | 1 | MEDICON | 57.45.60 | valva vag 25x76mm | 273.45 | 273.45 | 273.45
1083 | CAGLIARI | CONTAINER | SO GINECOLOGIA | OT_BOOK-WALTER | 1 | MEDICON | 57.45.61 | Deaver valva vag 25x80mm | 273.45 | 273.45 | 273.45
1084 | CAGLIARI | CONTAINER | SO GINECOLOGIA | OT_BOOK-WALTER | 1 | MEDICON | 57.45.50 | Gelpi valva c spina | 273.45 | 273.45 | 273.45
1085 | CAGLIARI | CONTAINER | SO GINECOLOGIA | OT_BOOK-WALTER | 1 | MEDICON | 57.45.25 | valva mall 152x76mm | 273.45 | 273.45 | 273.45
1086 | CAGLIARI | CONTAINER | SO GINECOLOGIA | OT_BOOK-WALTER | 1 | MEDICON | 57.45.26 | valva mall 152x51mm | 273.45 | 273.45 | 273.45
1087 | CAGLIARI | CONTAINER | SO GINECOLOGIA | OT_BOOK-WALTER | 1 | MEDICON | 57.45.27 | valva mall 152x38mm | 273.45 | 273.45 | 273.45
36 | ALGHERO | CONTAINER | SO GINECOLOGIA | OT_MANIPOLATORE UTERINO HOHL | 1 | AESCULAP | JK342 | VASCHETTA P.CONTAINER 1/2 ALTEZZA:135MM | 270.44 | 270.44 | 270.44
341 | OLBIA | CONTAINER | SO GINECOLOGIA | OT_MANIPOLATORE UTERINO HOHL | 3 | AESCULAP | JK342 | VASCHETTA P.CONTAINER 1/2 ALTEZZA:135MM | 270.44 | 270.44 | 811.32
615 | OLBIA | CONTAINER | SO ORTOPEDIA E TRAUMATOLOGIA | OT_MINI MOTORE | 2 | AESCULAP | JK342 | VASCHETTA P.CONTAINER 1/2 ALTEZZA:135MM | 270.44 | 270.44 | 540.88
630 | OLBIA | CONTAINER | SO ORTOPEDIA E TRAUMATOLOGIA | OT_PRECISION | 1 | AESCULAP | JK342 | VASCHETTA P.CONTAINER 1/2 ALTEZZA:135MM | 270.44 | 270.44 | 270.44
637 | OLBIA | CONTAINER | SO ORTOPEDIA E TRAUMATOLOGIA | OT_COLTELLARE | 2 | AESCULAP | JK342 | VASCHETTA P.CONTAINER 1/2 ALTEZZA:135MM | 270.44 | 270.44 | 540.88
1425 | CAGLIARI | CONTAINER | SO UROLOGIA | OT_CISTOSTOPIO + RESETTORE PEDIATRICO | 1 | AESCULAP | JK342 | VASCHETTA P.CONTAINER 1/2 ALTEZZA:135MM | 270.44 | 270.44 | 270.44
1607 | CAGLIARI | CONTAINER | SO ORL | OT_TRAPANO OTOLOGICO | 3 | AESCULAP | JK342 | VASCHETTA P.CONTAINER 1/2 ALTEZZA:135MM | 270.44 | 270.44 | 811.32
1911 | LANUSEI | CONTAINER | SO ORTOPEDIA E TRAUMATOLOGIA | OT_COLTELLARE | 1 | AESCULAP | JK342 | VASCHETTA P.CONTAINER 1/2 ALTEZZA:135MM | 270.44 | 270.44 | 270.44
2059 | NUORO | CONTAINER | SO CHIRURGIA VASCOLARE | OT_SEGA | 1 | AESCULAP | JK342 | VASCHETTA P.CONTAINER 1/2 ALTEZZA:135MM | 270.44 | 270.44 | 270.44
2067 | NUORO | CONTAINER | SO GINECOLOGIA | OT_MANIPOLATORE UTERINO HOHL | 4 | AESCULAP | JK342 | VASCHETTA P.CONTAINER 1/2 ALTEZZA:135MM | 270.44 | 270.44 | 1081.76
2364 | NUORO | CONTAINER | SO ORTOPEDIA E TRAUMATOLOGIA | OT_TAVOLO CHIR.MANO | 1 | AESCULAP | JK342 | VASCHETTA P.CONTAINER 1/2 ALTEZZA:135MM | 270.44 | 270.44 | 270.44
2383 | NUORO | CONTAINER | SO ORTOPEDIA E TRAUMATOLOGIA | OT_MINI MOTORE | 3 | AESCULAP | JK342 | VASCHETTA P.CONTAINER 1/2 ALTEZZA:135MM | 270.44 | 270.44 | 811.32
2398 | NUORO | CONTAINER | SO ORTOPEDIA E TRAUMATOLOGIA | OT_PRECISION | 2 | AESCULAP | JK342 | VASCHETTA P.CONTAINER 1/2 ALTEZZA:135MM | 270.44 | 270.44 | 540.88
2405 | NUORO | CONTAINER | SO ORTOPEDIA E TRAUMATOLOGIA | OT_COLTELLARE | 2 | AESCULAP | JK342 | VASCHETTA P.CONTAINER 1/2 ALTEZZA:135MM | 270.44 | 270.44 | 540.88
2469 | NUORO | CONTAINER | SO ORL | OT_FRESA STORZ | 1 | AESCULAP | JK342 | VASCHETTA P.CONTAINER 1/2 ALTEZZA:135MM | 270.44 | 270.44 | 270.44
2475 | NUORO | CONTAINER | SO ORL | OT_TRAPANO BIEN AIR | 1 | AESCULAP | JK342 | VASCHETTA P.CONTAINER 1/2 ALTEZZA:135MM | 270.44 | 270.44 | 270.44
2583 | IGLESIAS | CONTAINER | SO GINECOLOGIA | OT_MANIPOLATORE UTERINO HOHL | 2 | AESCULAP | JK342 | VASCHETTA P.CONTAINER 1/2 ALTEZZA:135MM | 270.44 | 270.44 | 540.88
2680 | IGLESIAS | CONTAINER | SO ORTOPEDIA E TRAUMATOLOGIA | OT_COLTELLARE | 2 | AESCULAP | JK342 | VASCHETTA P.CONTAINER 1/2 ALTEZZA:135MM | 270.44 | 270.44 | 540.88
2880 | ORISTANO | CONTAINER | SO GINECOLOGIA | OT_MANIPOLATORE UTERINO HOHL | 1 | AESCULAP | JK342 | VASCHETTA P.CONTAINER 1/2 ALTEZZA:135MM | 270.44 | 270.44 | 270.44
3369 | SAN GAVINO | CONTAINER | SO GINECOLOGIA | OT_MANIPOLATORE UTERINO HOHL | 2 | AESCULAP | JK342 | VASCHETTA P.CONTAINER 1/2 ALTEZZA:135MM | 270.44 | 270.44 | 540.88
4 | ALGHERO | CONTAINER | SO CHIRURGIA GENERALE | OT_VIDEOLAPARO COLECISTI | 4 | AESCULAP | JG223R | PANIERE 1/1 F.SENZA PIEDINI 540X253X64MM | 267.72 | 267.72 | 1070.88
55 | ALGHERO | CONTAINER | SO GINECOLOGIA | OT_VIDEOLAPARO | 3 | AESCULAP | JG223R | PANIERE 1/1 F.SENZA PIEDINI 540X253X64MM | 267.72 | 267.72 | 803.16
123 | ALGHERO | CONTAINER | SO UROLOGIA | OT_DIVARICATORE OMNITRAC | 1 | AESCULAP | JG223R | PANIERE 1/1 F.SENZA PIEDINI 540X253X64MM | 267.72 | 267.72 | 267.72
144 | ALGHERO | CONTAINER | SO UROLOGIA | OT_LAPAROSCOPIA UROLOGIA | 2 | AESCULAP | JG223R | PANIERE 1/1 F.SENZA PIEDINI 540X253X64MM | 267.72 | 267.72 | 535.44
184 | ALGHERO | CONTAINER | SO UROLOGIA | OT_LITOTRITORE LITHOCAST | 2 | AESCULAP | JG223R | PANIERE 1/1 F.SENZA PIEDINI 540X253X64MM | 267.72 | 267.72 | 535.44
201 | ALGHERO | CONTAINER | SO UROLOGIA | OT_URETEROSCOPIO STORZ 9,5 | 2 | AESCULAP | JG223R | PANIERE 1/1 F.SENZA PIEDINI 540X253X64MM | 267.72 | 267.72 | 535.44
291 | OLBIA | CONTAINER | SO CHIRURGIA GENERALE | OT_VIDEOLAPARO COLECISTI | 4 | AESCULAP | JG223R | PANIERE 1/1 F.SENZA PIEDINI 540X253X64MM | 267.72 | 267.72 | 1070.88
315 | OLBIA | CONTAINER | SO CHIRURGIA GENERALE | OT_STERNOTOMO | 1 | AESCULAP | JG223R | PANIERE 1/1 F.SENZA PIEDINI 540X253X64MM | 267.72 | 267.72 | 267.72
360 | OLBIA | CONTAINER | SO GINECOLOGIA | OT_VIDEOLAPARO | 3 | AESCULAP | JG223R | PANIERE 1/1 F.SENZA PIEDINI 540X253X64MM | 267.72 | 267.72 | 803.16
427 | OLBIA | CONTAINER | SO UROLOGIA | OT_DIVARICATORE OMNITRAC | 1 | AESCULAP | JG223R | PANIERE 1/1 F.SENZA PIEDINI 540X253X64MM | 267.72 | 267.72 | 267.72
448 | OLBIA | CONTAINER | SO UROLOGIA | OT_LAPAROSCOPIA UROLOGIA | 2 | AESCULAP | JG223R | PANIERE 1/1 F.SENZA PIEDINI 540X253X64MM | 267.72 | 267.72 | 535.44
472 | OLBIA | CONTAINER | SO UROLOGIA | OT_RESETTORE OLYMPUS PASSIVO | 2 | AESCULAP | JG223R | PANIERE 1/1 F.SENZA PIEDINI 540X253X64MM | 267.72 | 267.72 | 535.44
493 | OLBIA | CONTAINER | SO UROLOGIA | OT_CISTOSCOPIO COMPLETO STORZ 20CH | 2 | AESCULAP | JG223R | PANIERE 1/1 F.SENZA PIEDINI 540X253X64MM | 267.72 | 267.72 | 535.44
505 | OLBIA | CONTAINER | SO UROLOGIA | OT_CISTOSCOPIO WOLF | 1 | AESCULAP | JG223R | PANIERE 1/1 F.SENZA PIEDINI 540X253X64MM | 267.72 | 267.72 | 267.72
513 | OLBIA | CONTAINER | SO UROLOGIA | OT_CISTOSCOPIO OLYMPUS | 1 | AESCULAP | JG223R | PANIERE 1/1 F.SENZA PIEDINI 540X253X64MM | 267.72 | 267.72 | 267.72
592 | OLBIA | CONTAINER | SO ORTOPEDIA E TRAUMATOLOGIA | OT_MATTA X PELVI | 2 | AESCULAP | JG223R | PANIERE 1/1 F.SENZA PIEDINI 540X253X64MM | 267.72 | 267.72 | 535.44
673 | CARBONIA | CONTAINER | SO CHIRURGIA GENERALE | OT_VIDEOLAPARO COLECISTI | 4 | AESCULAP | JG223R | PANIERE 1/1 F.SENZA PIEDINI 540X253X64MM | 267.72 | 267.72 | 1070.88
710 | CARBONIA | CONTAINER | SO UROLOGIA | OT_LAPAROSCOPIA UROLOGIA | 1 | AESCULAP | JG223R | PANIERE 1/1 F.SENZA PIEDINI 540X253X64MM | 267.72 | 267.72 | 267.72
734 | CARBONIA | CONTAINER | SO UROLOGIA | OT_RESETTORE COMPLETO STORZ | 5 | AESCULAP | JG223R | PANIERE 1/1 F.SENZA PIEDINI 540X253X64MM | 267.72 | 267.72 | 1338.6
752 | CARBONIA | CONTAINER | SO UROLOGIA | OT_LITOTRITORE LITHOCAST | 3 | AESCULAP | JG223R | PANIERE 1/1 F.SENZA PIEDINI 540X253X64MM | 267.72 | 267.72 | 803.16
769 | CARBONIA | CONTAINER | SO UROLOGIA | OT_URETEROSCOPIO STORZ 9,5 | 1 | AESCULAP | JG223R | PANIERE 1/1 F.SENZA PIEDINI 540X253X64MM | 267.72 | 267.72 | 267.72
903 | OZIERI | CONTAINER | SO CHIRURGIA GENERALE | OT_VIDEOLAPARO COLECISTI | 2 | AESCULAP | JG223R | PANIERE 1/1 F.SENZA PIEDINI 540X253X64MM | 267.72 | 267.72 | 535.44
1000 | CAGLIARI | CONTAINER | SO CHIRURGIA GENERALE | OT_VIDEOLAPARO COLECISTI | 5 | AESCULAP | JG223R | PANIERE 1/1 F.SENZA PIEDINI 540X253X64MM | 267.72 | 267.72 | 1338.6
1066 | CAGLIARI | CONTAINER | SO GINECOLOGIA | OT_BOOK-WALTER | 1 | AESCULAP | JG223R | PANIERE 1/1 F.SENZA PIEDINI 540X253X64MM | 267.72 | 267.72 | 267.72
1096 | CAGLIARI | CONTAINER | SO GINECOLOGIA | OT_MORCELLATORE | 1 | AESCULAP | JG223R | PANIERE 1/1 F.SENZA PIEDINI 540X253X64MM | 267.72 | 267.72 | 267.72
1116 | CAGLIARI | CONTAINER | SO GINECOLOGIA | OT_ONE-PORT | 1 | AESCULAP | JG223R | PANIERE 1/1 F.SENZA PIEDINI 540X253X64MM | 267.72 | 267.72 | 267.72
1133 | CAGLIARI | CONTAINER | SO GINECOLOGIA | OT_MANIPOLATORE CLERMONT FERRAND | 4 | AESCULAP | JG223R | PANIERE 1/1 F.SENZA PIEDINI 540X253X64MM | 267.72 | 267.72 | 1070.88
1145 | CAGLIARI | CONTAINER | SO GINECOLOGIA | OT_VIDEOLAPARO | 3 | AESCULAP | JG223R | PANIERE 1/1 F.SENZA PIEDINI 540X253X64MM | 267.72 | 267.72 | 803.16
1276 | CAGLIARI | CONTAINER | SO UROLOGIA | OT_LAPAROSCOPIA UROLOGIA | 2 | AESCULAP | JG223R | PANIERE 1/1 F.SENZA PIEDINI 540X253X64MM | 267.72 | 267.72 | 535.44
1300 | CAGLIARI | CONTAINER | SO UROLOGIA | OT_LAPAROSCOPIA UROLOGIA PEDIATRICA | 1 | AESCULAP | JG223R | PANIERE 1/1 F.SENZA PIEDINI 540X253X64MM | 267.72 | 267.72 | 267.72
1343 | CAGLIARI | CONTAINER | SO UROLOGIA | OT_RESETTORE COMPLETO OLYMPUS | 6 | AESCULAP | JG223R | PANIERE 1/1 F.SENZA PIEDINI 540X253X64MM | 267.72 | 267.72 | 1606.32
1360 | CAGLIARI | CONTAINER | SO UROLOGIA | OT_RESETTORE COMPLETO STORZ | 4 | AESCULAP | JG223R | PANIERE 1/1 F.SENZA PIEDINI 540X253X64MM | 267.72 | 267.72 | 1070.88
1373 | CAGLIARI | CONTAINER | SO UROLOGIA | OT_RESETTORE LUNGO | 1 | AESCULAP | JG223R | PANIERE 1/1 F.SENZA PIEDINI 540X253X64MM | 267.72 | 267.72 | 267.72
1387 | CAGLIARI | CONTAINER | SO UROLOGIA | OT_LITOTRITORE LITHOCAST WOLF | 5 | AESCULAP | JG223R | PANIERE 1/1 F.SENZA PIEDINI 540X253X64MM | 267.72 | 267.72 | 1338.6
1413 | CAGLIARI | CONTAINER | SO UROLOGIA | OT_CISTOLITOTRISSIA | 1 | AESCULAP | JG223R | PANIERE 1/1 F.SENZA PIEDINI 540X253X64MM | 267.72 | 267.72 | 267.72
1456 | CAGLIARI | CONTAINER | SO UROLOGIA | OT_CISTOSCOPIO COMPLETO STORZ 20CH | 2 | AESCULAP | JG223R | PANIERE 1/1 F.SENZA PIEDINI 540X253X64MM | 267.72 | 267.72 | 535.44
1468 | CAGLIARI | CONTAINER | SO UROLOGIA | OT_CISTOSCOPIO COMPLETO STORZ 22CH | 2 | AESCULAP | JG223R | PANIERE 1/1 F.SENZA PIEDINI 540X253X64MM | 267.72 | 267.72 | 535.44
1481 | CAGLIARI | CONTAINER | SO UROLOGIA | OT_CISTOSCOPIO COMPLETO STORZ 25CH | 2 | AESCULAP | JG223R | PANIERE 1/1 F.SENZA PIEDINI 540X253X64MM | 267.72 | 267.72 | 535.44
1676 | LANUSEI | CONTAINER | SO CHIRURGIA GENERALE | OT_VIDEOLAPARO COLECISTI | 4 | AESCULAP | JG223R | PANIERE 1/1 F.SENZA PIEDINI 540X253X64MM | 267.72 | 267.72 | 1070.88
1729 | LANUSEI | CONTAINER | SO GINECOLOGIA | OT_VIDEOLAPARO | 2 | AESCULAP | JG223R | PANIERE 1/1 F.SENZA PIEDINI 540X253X64MM | 267.72 | 267.72 | 535.44
1773 | LANUSEI | CONTAINER | SO UROLOGIA | OT_DIVARICATORE OMNITRAC | 1 | AESCULAP | JG223R | PANIERE 1/1 F.SENZA PIEDINI 540X253X64MM | 267.72 | 267.72 | 267.72
1794 | LANUSEI | CONTAINER | SO UROLOGIA | OT_RESETTORE COMPLETO STORZ | 3 | AESCULAP | JG223R | PANIERE 1/1 F.SENZA PIEDINI 540X253X64MM | 267.72 | 267.72 | 803.16
1807 | LANUSEI | CONTAINER | SO UROLOGIA | OT_LITOTRITORE LITHOCAST | 1 | AESCULAP | JG223R | PANIERE 1/1 F.SENZA PIEDINI 540X253X64MM | 267.72 | 267.72 | 267.72
1827 | LANUSEI | CONTAINER | SO UROLOGIA | OT_CISTOSCOPIO COMPLETO STORZ 20CH | 1 | AESCULAP | JG223R | PANIERE 1/1 F.SENZA PIEDINI 540X253X64MM | 267.72 | 267.72 | 267.72
1839 | LANUSEI | CONTAINER | SO UROLOGIA | OT_CISTOSCOPIO COMPLETO STORZ 22CH | 2 | AESCULAP | JG223R | PANIERE 1/1 F.SENZA PIEDINI 540X253X64MM | 267.72 | 267.72 | 535.44
1852 | LANUSEI | CONTAINER | SO UROLOGIA | OT_CISTOSCOPIO COMPLETO STORZ 25CH | 1 | AESCULAP | JG223R | PANIERE 1/1 F.SENZA PIEDINI 540X253X64MM | 267.72 | 267.72 | 267.72
1909 | LANUSEI | CONTAINER | SO ORTOPEDIA E TRAUMATOLOGIA | OT_TRAZIONE ARTROSCOPIA MANO | 1 | AESCULAP | JG223R | PANIERE 1/1 F.SENZA PIEDINI 540X253X64MM | 267.72 | 267.72 | 267.72
1958 | NUORO | CONTAINER | SO CHIRURGIA GENERALE | OT_VIDEOLAPARO COLECISTI | 2 | AESCULAP | JG223R | PANIERE 1/1 F.SENZA PIEDINI 540X253X64MM | 267.72 | 267.72 | 535.44
2041 | NUORO | CONTAINER | SO CHIRURGIA VASCOLARE | OT_DIVARICATORE OMNITRAC | 1 | AESCULAP | JG223R | PANIERE 1/1 F.SENZA PIEDINI 540X253X64MM | 267.72 | 267.72 | 267.72
2086 | NUORO | CONTAINER | SO GINECOLOGIA | OT_VIDEOLAPARO | 3 | AESCULAP | JG223R | PANIERE 1/1 F.SENZA PIEDINI 540X253X64MM | 267.72 | 267.72 | 803.16
2144 | NUORO | CONTAINER | SO UROLOGIA | OT_DIVARICATORE OMNITRAC | 1 | AESCULAP | JG223R | PANIERE 1/1 F.SENZA PIEDINI 540X253X64MM | 267.72 | 267.72 | 267.72
2165 | NUORO | CONTAINER | SO UROLOGIA | OT_LAPAROSCOPIA UROLOGIA | 2 | AESCULAP | JG223R | PANIERE 1/1 F.SENZA PIEDINI 540X253X64MM | 267.72 | 267.72 | 535.44
2189 | NUORO | CONTAINER | SO UROLOGIA | OT_DIVARICATORE CIRCOLARE | 1 | AESCULAP | JG223R | PANIERE 1/1 F.SENZA PIEDINI 540X253X64MM | 267.72 | 267.72 | 267.72
2221 | NUORO | CONTAINER | SO UROLOGIA | OT_RESETTORE COMPLETO OLYMPUS | 5 | AESCULAP | JG223R | PANIERE 1/1 F.SENZA PIEDINI 540X253X64MM | 267.72 | 267.72 | 1338.6
2238 | NUORO | CONTAINER | SO UROLOGIA | OT_LITOTRITORE LITHOCAST | 4 | AESCULAP | JG223R | PANIERE 1/1 F.SENZA PIEDINI 540X253X64MM | 267.72 | 267.72 | 1070.88
2270 | NUORO | CONTAINER | SO UROLOGIA | OT_CISTOSCOPIO COMPLETO STORZ 22CH | 3 | AESCULAP | JG223R | PANIERE 1/1 F.SENZA PIEDINI 540X253X64MM | 267.72 | 267.72 | 803.16
2354 | NUORO | CONTAINER | SO ORTOPEDIA E TRAUMATOLOGIA | OT_MATTA | 1 | AESCULAP | JG223R | PANIERE 1/1 F.SENZA PIEDINI 540X253X64MM | 267.72 | 267.72 | 267.72
2381 | NUORO | CONTAINER | SO ORTOPEDIA E TRAUMATOLOGIA | OT_BORRELLI | 2 | AESCULAP | JG223R | PANIERE 1/1 F.SENZA PIEDINI 540X253X64MM | 267.72 | 267.72 | 535.44
2432 | NUORO | CONTAINER | SO ORTOPEDIA E TRAUMATOLOGIA | OT_ALESATORI ORTHOFIX | 1 | AESCULAP | JG223R | PANIERE 1/1 F.SENZA PIEDINI 540X253X64MM | 267.72 | 267.72 | 267.72
2542 | IGLESIAS | CONTAINER | SO CHIRURGIA GENERALE | OT_VIDEOLAPARO COLECISTI | 3 | AESCULAP | JG223R | PANIERE 1/1 F.SENZA PIEDINI 540X253X64MM | 267.72 | 267.72 | 803.16
2574 | IGLESIAS | CONTAINER | SO GINECOLOGIA | OT_MANIPOLATORE CLERMONT FERRAND | 2 | AESCULAP | JG223R | PANIERE 1/1 F.SENZA PIEDINI 540X253X64MM | 267.72 | 267.72 | 535.44
2602 | IGLESIAS | CONTAINER | SO GINECOLOGIA | OT_VIDEOLAPARO | 3 | AESCULAP | JG223R | PANIERE 1/1 F.SENZA PIEDINI 540X253X64MM | 267.72 | 267.72 | 803.16
2767 | ORISTANO | CONTAINER | SO CHIRURGIA GENERALE | OT_VIDEOLAPARO COLECISTI | 5 | AESCULAP | JG223R | PANIERE 1/1 F.SENZA PIEDINI 540X253X64MM | 267.72 | 267.72 | 1338.6
2791 | ORISTANO | CONTAINER | SO CHIRURGIA GENERALE | OT_INTEGRA MICROFRANCE | 1 | AESCULAP | JG223R | PANIERE 1/1 F.SENZA PIEDINI 540X253X64MM | 267.72 | 267.72 | 267.72
2813 | ORISTANO | CONTAINER | SO CHIRURGIA GENERALE | OT_INTEGRA MICROFRANCE COLON | 1 | AESCULAP | JG223R | PANIERE 1/1 F.SENZA PIEDINI 540X253X64MM | 267.72 | 267.72 | 267.72
2871 | ORISTANO | CONTAINER | SO GINECOLOGIA | OT_MANIPOLATORE CLERMONT FERRAND | 1 | AESCULAP | JG223R | PANIERE 1/1 F.SENZA PIEDINI 540X253X64MM | 267.72 | 267.72 | 267.72
2899 | ORISTANO | CONTAINER | SO GINECOLOGIA | OT_VIDEOLAPARO | 3 | AESCULAP | JG223R | PANIERE 1/1 F.SENZA PIEDINI 540X253X64MM | 267.72 | 267.72 | 803.16
2984 | ORISTANO | CONTAINER | SO UROLOGIA | OT_DIVARICATORE OMNITRAC | 1 | AESCULAP | JG223R | PANIERE 1/1 F.SENZA PIEDINI 540X253X64MM | 267.72 | 267.72 | 267.72
3005 | ORISTANO | CONTAINER | SO UROLOGIA | OT_LAPAROSCOPIA UROLOGIA | 1 | AESCULAP | JG223R | PANIERE 1/1 F.SENZA PIEDINI 540X253X64MM | 267.72 | 267.72 | 267.72
3065 | ORISTANO | CONTAINER | SO UROLOGIA | OT_URETEROSCOPIO STORZ 9,5 | 3 | AESCULAP | JG223R | PANIERE 1/1 F.SENZA PIEDINI 540X253X64MM | 267.72 | 267.72 | 803.16
3323 | SAN GAVINO | CONTAINER | SO CHIRURGIA GENERALE | OT_VIDEOLAPARO COLECISTI | 3 | AESCULAP | JG223R | PANIERE 1/1 F.SENZA PIEDINI 540X253X64MM | 267.72 | 267.72 | 803.16
3340 | SAN GAVINO | CONTAINER | SO CHIRURGIA GENERALE | OT_FISTULOSCOPIO | 1 | AESCULAP | JG223R | PANIERE 1/1 F.SENZA PIEDINI 540X253X64MM | 267.72 | 267.72 | 267.72
3388 | SAN GAVINO | CONTAINER | SO GINECOLOGIA | OT_VIDEOLAPARO | 3 | AESCULAP | JG223R | PANIERE 1/1 F.SENZA PIEDINI 540X253X64MM | 267.72 | 267.72 | 803.16
3455 | SAN GAVINO | CONTAINER | SO UROLOGIA | OT_LAPAROSCOPIA UROLOGIA | 2 | AESCULAP | JG223R | PANIERE 1/1 F.SENZA PIEDINI 540X253X64MM | 267.72 | 267.72 | 535.44
3479 | SAN GAVINO | CONTAINER | SO UROLOGIA | OT_RESETTORE COMPLETO OLYMPUS | 8 | AESCULAP | JG223R | PANIERE 1/1 F.SENZA PIEDINI 540X253X64MM | 267.72 | 267.72 | 2141.76
3496 | SAN GAVINO | CONTAINER | SO UROLOGIA | OT_LITOTRITORE LITHOCAST | 3 | AESCULAP | JG223R | PANIERE 1/1 F.SENZA PIEDINI 540X253X64MM | 267.72 | 267.72 | 803.16
3523 | SAN GAVINO | CONTAINER | SO UROLOGIA | OT_NEFROSCOPIO WOLF | 1 | AESCULAP | JG223R | PANIERE 1/1 F.SENZA PIEDINI 540X253X64MM | 267.72 | 267.72 | 267.72
3713 | TEMPIO | CONTAINER | SO ORTOPEDIA E TRAUMATOLOGIA | OT_TRAZIONE ARTROSCOPIA MANO | 1 | AESCULAP | JG223R | PANIERE 1/1 F.SENZA PIEDINI 540X253X64MM | 267.72 | 267.72 | 267.72
3760 | MURAVERA | CONTAINER | SO CHIRURGIA GENERALE | OT_VIDEOLAPARO COLECISTI | 2 | AESCULAP | JG223R | PANIERE 1/1 F.SENZA PIEDINI 540X253X64MM | 267.72 | 267.72 | 535.44
3777 | MURAVERA | CONTAINER | SO CHIRURGIA GENERALE | OT_FISTULOSCOPIO | 1 | AESCULAP | JG223R | PANIERE 1/1 F.SENZA PIEDINI 540X253X64MM | 267.72 | 267.72 | 267.72
3813 | ISILI | CONTAINER | SO CHIRURGIA GENERALE | OT_VIDEOLAPARO COLECISTI | 2 | AESCULAP | JG223R | PANIERE 1/1 F.SENZA PIEDINI 540X253X64MM | 267.72 | 267.72 | 535.44
3346 | SAN GAVINO | CONTAINER | SO CHIRURGIA GENERALE | OT_FISTULOSCOPIO | 1 | KARL STORZ | 24514H | Impugnatura a tre anelli sola | 266.4 | 266.4 | 266.4
3783 | MURAVERA | CONTAINER | SO CHIRURGIA GENERALE | OT_FISTULOSCOPIO | 1 | KARL STORZ | 24514H | Impugnatura a tre anelli sola | 266.4 | 266.4 | 266.4
269 | ALGHERO | BUSTA | SO ORL | OT_IMBUSTATO SINGOLO ALGHERO | 2 | AESCULAP | GK597R | PINZA BIPOL.AAG FL.CRV.0,6MM 110MM | 263.8 | 263.8 | 527.6
1935 | LANUSEI | CONTAINER | SO ORTOPEDIA E TRAUMATOLOGIA | OT_DERMOTOMO (MEDICAL) | 1 | AESCULAP | JK740 | VASCHETTA PER CONTAINER 3/4 ALTEZZA:90MM | 262.55 | 262.55 | 262.55
1088 | CAGLIARI | CONTAINER | SO GINECOLOGIA | OT_BOOK-WALTER | 1 | MEDICON | 57.45.35 | Kelly valva 51x152mm | 259 | 259 | 259
1089 | CAGLIARI | CONTAINER | SO GINECOLOGIA | OT_BOOK-WALTER | 1 | MEDICON | 57.45.36 | Kelly valva 51x127mm | 259 | 259 | 259
1090 | CAGLIARI | CONTAINER | SO GINECOLOGIA | OT_BOOK-WALTER | 1 | MEDICON | 57.45.37 | Kelly valva 51x102mm | 259 | 259 | 259
1091 | CAGLIARI | CONTAINER | SO GINECOLOGIA | OT_BOOK-WALTER | 1 | MEDICON | 57.45.38 | Kelly valva 51x76mm | 259 | 259 | 259
1092 | CAGLIARI | CONTAINER | SO GINECOLOGIA | OT_BOOK-WALTER | 1 | MEDICON | 57.45.39 | Kelly valva 51x64mm | 259 | 259 | 259
1431 | CAGLIARI | CONTAINER | SO UROLOGIA | OT_CISTOSTOPIO + RESETTORE PEDIATRICO | 1 | KARL STORZ | 27047F | Inserto diagnostico | 257.4 | 257.4 | 257.4
665 | OLBIA | BUSTA | SO ORTOPEDIA E TRAUMATOLOGIA | OT_OTTICA ARTROSCOPIA GINOCCHIO | 2 | CONMED | QL6102 | Otturatore conico per sistema ad attacco Quick Latch (ricambio) |  | 250 | 500
899 | CARBONIA | BUSTA | SO ORTOPEDIA E TRAUMATOLOGIA | OT_OTTICA ARTROSCOPIA GINOCCHIO | 2 | CONMED | QL6102 | Otturatore conico per sistema ad attacco Quick Latch (ricambio) |  | 250 | 500
996 | OZIERI | BUSTA | SO ORTOPEDIA E TRAUMATOLOGIA | OT_OTTICA ARTROSCOPIA GINOCCHIO | 1 | CONMED | QL6102 | Otturatore conico per sistema ad attacco Quick Latch (ricambio) |  | 250 | 250
1580 | CAGLIARI | BUSTA | SO ORTOPEDIA E TRAUMATOLOGIA | OT_OTTICA ARTROSCOPIA GINOCCHIO | 2 | CONMED | QL6102 | Otturatore conico per sistema ad attacco Quick Latch (ricambio) |  | 250 | 500
1946 | LANUSEI | BUSTA | SO ORTOPEDIA E TRAUMATOLOGIA | OT_OTTICA ARTROSCOPIA GINOCCHIO | 2 | CONMED | QL6102 | Otturatore conico per sistema ad attacco Quick Latch (ricambio) |  | 250 | 500
2715 | IGLESIAS | BUSTA | SO ORTOPEDIA E TRAUMATOLOGIA | OT_OTTICA ARTROSCOPIA GINOCCHIO | 4 | CONMED | QL6102 | Otturatore conico per sistema ad attacco Quick Latch (ricambio) |  | 250 | 1000
3675 | SAN GAVINO | BUSTA | SO ORTOPEDIA E TRAUMATOLOGIA | OT_OTTICA ARTROSCOPIA GINOCCHIO | 2 | CONMED | QL6102 | Otturatore conico per sistema ad attacco Quick Latch (ricambio) |  | 250 | 500
3749 | TEMPIO | BUSTA | SO ORTOPEDIA E TRAUMATOLOGIA | OT_OTTICA ARTROSCOPIA GINOCCHIO | 2 | CONMED | QL6102 | Otturatore conico per sistema ad attacco Quick Latch (ricambio) |  | 250 | 500
3529 | SAN GAVINO | CONTAINER | SO UROLOGIA | OT_NEFROSCOPIO WOLF | 1 | R.WOLF | 8964.141 | OTTURATORE PER NEFROSCOPIO |  | 250 | 250
1910 | LANUSEI | CONTAINER | SO ORTOPEDIA E TRAUMATOLOGIA | OT_TRAZIONE ARTROSCOPIA MANO | 1 | MIKAI | 5003000 | SISTEMA DI TRAZIONE ORIZZONTALE E VERTICALE COMPOSTO DA: 1-BASE 1-FASCIA VELCRO LUNGO MM550. 1-FASCIA VELCRO LUNGO MM450 2-SISTEMA DI RETINE BLOCCO DITA MISURA S. 2-SISTEMA DI RETINE BLOCCO DITA MISURA M. 2-SISTEMA DI RETINE BLOCCO DITA MISURA L. 2-MORSETTI CON FORI. 1-SUPPORTO CON PERNO MM140. 1-SUPPORTO FORATO CON PERNO MM190. 1-SUPPORTO CILINDRICO CON PERNO MM130. 1-SISTEMA DI AGGANCIO ASTE AD "L". 1-ASTA CON PERNO FILETTATO MM430. 1-ASTA FILETTATA MM400. 1-ASTA FILETTATA CON PERNO FILETTATO MM180 |  | 250 | 250
3714 | TEMPIO | CONTAINER | SO ORTOPEDIA E TRAUMATOLOGIA | OT_TRAZIONE ARTROSCOPIA MANO | 1 | MIKAI | 5003000 | SISTEMA DI TRAZIONE ORIZZONTALE E VERTICALE COMPOSTO DA: 1-BASE 1-FASCIA VELCRO LUNGO MM550. 1-FASCIA VELCRO LUNGO MM450 2-SISTEMA DI RETINE BLOCCO DITA MISURA S. 2-SISTEMA DI RETINE BLOCCO DITA MISURA M. 2-SISTEMA DI RETINE BLOCCO DITA MISURA L. 2-MORSETTI CON FORI. 1-SUPPORTO CON PERNO MM140. 1-SUPPORTO FORATO CON PERNO MM190. 1-SUPPORTO CILINDRICO CON PERNO MM130. 1-SISTEMA DI AGGANCIO ASTE AD "L". 1-ASTA CON PERNO FILETTATO MM430. 1-ASTA FILETTATA MM400. 1-ASTA FILETTATA CON PERNO FILETTATO MM180 |  | 250 | 250
2382 | NUORO | CONTAINER | SO ORTOPEDIA E TRAUMATOLOGIA | OT_BORRELLI | 2 | MIKAI | CMM-5003000 | Sistema di trazione verticale e orizzontale per chirurgia del polso con base, aste e gabbie per dita |  | 250 | 500
1983 | NUORO | CONTAINER | SO CHIRURGIA GENERALE | OT_ROBOT | 2 | AESCULAP | JF947 | TAPPETI.RILIEVO SILICONE FORMATO 3/4 | 246.91 | 246.91 | 493.82
2447 | NUORO | CONTAINER | SO NEUROCHIRURGIA | OT_TRAPANO STRYKER | 5 | AESCULAP | JF947 | TAPPETI.RILIEVO SILICONE FORMATO 3/4 | 246.91 | 246.91 | 1234.55
3035 | ORISTANO | CONTAINER | SO UROLOGIA | OT_MONOPOLARE UROLOGIA | 1 | AESCULAP | JF947 | TAPPETI.RILIEVO SILICONE FORMATO 3/4 | 246.91 | 246.91 | 246.91
3050 | ORISTANO | CONTAINER | SO UROLOGIA | OT_TUR | 3 | AESCULAP | JF947 | TAPPETI.RILIEVO SILICONE FORMATO 3/4 | 246.91 | 246.91 | 740.73
3798 | MURAVERA | CONTAINER | SO UROLOGIA | OT_TUR | 1 | AESCULAP | JF947 | TAPPETI.RILIEVO SILICONE FORMATO 3/4 | 246.91 | 246.91 | 246.91
2297 | NUORO | BUSTA | SO UROLOGIA | OT_NEFROSCOPIO LUNGO | 2 | KARL STORZ | 27040LB | Adattatore | 246.6 | 246.6 | 493.2
532 | OLBIA | CONTAINER | SO UROLOGIA | OT_ONE PORT | 1 | AESCULAP | JG222R | PANIERE 1/1 F.SENZA PIEDINI 540X253X44MM | 243.91 | 243.91 | 243.91
1233 | CAGLIARI | BUSTA | SO GINECOLOGIA | OT_SUPRALOOP | 2 | KARL STORZ | 26183MA | Impugnatura SUPRALOOP | 239.4 | 239.4 | 478.8
2943 | ORISTANO | BUSTA | SO GINECOLOGIA | OT_SUPRALOOP | 1 | KARL STORZ | 26183MA | Impugnatura SUPRALOOP | 239.4 | 239.4 | 239.4
1429 | CAGLIARI | CONTAINER | SO UROLOGIA | OT_CISTOSTOPIO + RESETTORE PEDIATRICO | 1 | AESCULAP | JF945 | TAPPETI.IN RILIEVO IN SILICONE 248X237MM | 238.07 | 238.07 | 238.07
1209 | CAGLIARI | CONTAINER | SO GINECOLOGIA | OT_VIDEOLAPARO 3MM | 1 | KARL STORZ | 26870UFG | Elettrodo ad uncino e dissezione,L | 237.6 | 237.6 | 237.6
1266 | CAGLIARI | BUSTA | SO GINECOLOGIA | OT_IMBUSTATO SINGOLO SS CAGLIARI | 2 | KARL STORZ | 26870UNL | Elettrodo di coagulaz. e di dissezione | 237.6 | 237.6 | 475.2
272 | OLBIA | CONTAINER | SO CHIRURGIA GENERALE | OT_TROCAR PLURIUSO | 1 | AESCULAP | JK340 | VASCHETTA PER CONTAINER 1/2 ALTEZZA:90MM | 236.24 | 236.24 | 236.24
1188 | CAGLIARI | CONTAINER | SO GINECOLOGIA | OT_VIDEOLAPARO 3MM | 1 | KARL STORZ | 30160G1 | Cannula, misura 6 mm | 234 | 234 | 234
1107 | CAGLIARI | CONTAINER | SO GINECOLOGIA | OT_MORCELLATORE | 1 | KARL STORZ | 26713053 | Motor valve, D.12mm, for laparoscopic applications | 232.2 | 232.2 | 232.2
321 | OLBIA | BUSTA | SO CHIRURGIA GENERALE | OT_PINZA MARYLAND BIPO LAPARO STORZ + CAVO | 2 | KARL STORZ | 38600 | Camicia esterna in metallo RoBi | 230.4 | 230.4 | 460.8
324 | OLBIA | BUSTA | SO CHIRURGIA GENERALE | OT_BIPOLARI LAPARO STORZ + CAVO | 6 | KARL STORZ | 38600 | Camicia esterna in metallo RoBi | 230.4 | 230.4 | 1382.4
1523 | CAGLIARI | BUSTA | SO UROLOGIA | OT_FORBICE LAPARO ROBI | 2 | KARL STORZ | 38600 | Camicia esterna in metallo RoBi | 230.4 | 230.4 | 460.8
1701 | LANUSEI | BUSTA | SO CHIRURGIA GENERALE | OT_PINZA MARYLAND BIPO LAPARO STORZ + CAVO | 1 | KARL STORZ | 38600 | Camicia esterna in metallo RoBi | 230.4 | 230.4 | 230.4
1705 | LANUSEI | BUSTA | SO CHIRURGIA GENERALE | OT_PINZA FENESTRATA BIPO LAPARO STORZ + CAVO | 1 | KARL STORZ | 38600 | Camicia esterna in metallo RoBi | 230.4 | 230.4 | 230.4
2847 | ORISTANO | BUSTA | SO CHIRURGIA GENERALE | OT_PINZA LAPARO COBRA DISSETTORE ROBI | 1 | KARL STORZ | 38600 | Camicia esterna in metallo RoBi | 230.4 | 230.4 | 230.4
2958 | ORISTANO | BUSTA | SO GINECOLOGIA | OT_PINZA LAPARO ROBI | 1 | KARL STORZ | 38600 | Camicia esterna in metallo RoBi | 230.4 | 230.4 | 230.4
598 | OLBIA | CONTAINER | SO ORTOPEDIA E TRAUMATOLOGIA | OT_MATTA X PELVI | 4 | STRYKER | 702903 | PIEGA PLACCHE L.260MM | listino non presente | 227.5991 | 910.3965
2356 | NUORO | CONTAINER | SO ORTOPEDIA E TRAUMATOLOGIA | OT_MATTA | 1 | STRYKER | 702903 | PIEGA PLACCHE L.260MM | listino non presente | 227.5991 | 227.5991
1331 | CAGLIARI | CONTAINER | SO UROLOGIA | OT_LAPAROSCOPIA UROLOGIA PEDIATRICA | 1 | KARL STORZ | 26175B | Strumento per fissazione del myoma | 223.2 | 223.2 | 223.2
817 | CARBONIA | BUSTA | SO UROLOGIA | OT_CISTICO LAPARO 10MM | 1 | KARL STORZ | 33500CM | Camicia esterna in metallo | 221.4 | 221.4 | 221.4
1098 | CAGLIARI | CONTAINER | SO GINECOLOGIA | OT_MORCELLATORE | 3 | KARL STORZ | 33500 | Camicia esterna, isolata | 221.4 | 221.4 | 664.2
1099 | CAGLIARI | CONTAINER | SO GINECOLOGIA | OT_MORCELLATORE | 1 | KARL STORZ | 33500W | Outer Tube, insulated, without LUER-Lock adaptor, size 10 mm, length 36 cm | 221.4 | 221.4 | 221.4
2002 | NUORO | BUSTA | SO CHIRURGIA GENERALE | OT_BABCOCK LAPARO STORZ 10MM | 1 | KARL STORZ | 33500 | Camicia esterna, isolata | 221.4 | 221.4 | 221.4
2008 | NUORO | BUSTA | SO CHIRURGIA GENERALE | OT_DUVAL LAPARO STORZ 10MM | 1 | KARL STORZ | 33500 | Camicia esterna, isolata | 221.4 | 221.4 | 221.4
2964 | ORISTANO | BUSTA | SO GINECOLOGIA | OT_PINZA LAPARO MIOMI 10MM | 1 | KARL STORZ | 33500 | Camicia esterna, isolata | 221.4 | 221.4 | 221.4
3171 | ORISTANO | CONTAINER | SO ORTOPEDIA E TRAUMATOLOGIA | OT_ALESATORI FLESSIBILI | 1 | AESCULAP | JG213R | PANIERE 1/1 F.SENZA PIEDINI 485X253X64MM | 221.28 | 221.28 | 221.28
3196 | ORISTANO | CONTAINER | SO ORTOPEDIA E TRAUMATOLOGIA | OT_ALESATORI OMERALI | 1 | AESCULAP | JG213R | PANIERE 1/1 F.SENZA PIEDINI 485X253X64MM | 221.28 | 221.28 | 221.28
1180 | CAGLIARI | CONTAINER | SO GINECOLOGIA | OT_VIDEOLAPARO 3MM | 1 | KARL STORZ | 30114G2 | Cannula, 3,5 mm, 10 cm | 219.6 | 219.6 | 219.6
1181 | CAGLIARI | CONTAINER | SO GINECOLOGIA | OT_VIDEOLAPARO 3MM | 1 | KARL STORZ | 30114G2 | Cannula, 3,5 mm, 10 cm | 219.6 | 219.6 | 219.6
1182 | CAGLIARI | CONTAINER | SO GINECOLOGIA | OT_VIDEOLAPARO 3MM | 1 | KARL STORZ | 30114G2 | Cannula, 3,5 mm, 10 cm | 219.6 | 219.6 | 219.6
1183 | CAGLIARI | CONTAINER | SO GINECOLOGIA | OT_VIDEOLAPARO 3MM | 1 | KARL STORZ | 30114G2 | Cannula, 3,5 mm, 10 cm | 219.6 | 219.6 | 219.6
706 | CARBONIA | BUSTA | SO CHIRURGIA GENERALE | OT_IMBUSTATO SINGOLO CARBONIA | 1 | KARL STORZ | 26775UF | Elettrodo di coagulazione e dissezione | 214.2 | 214.2 | 214.2
1022 | CAGLIARI | BUSTA | SO CHIRURGIA GENERALE | OT_CROCE-OLMI LAPARO STORZ | 2 | KARL STORZ | 33300 | Camicia esterna in metallo, isol., 36cm | 214.2 | 214.2 | 428.4
1025 | CAGLIARI | BUSTA | SO CHIRURGIA GENERALE | OT_ANATOMICA LAPARO STORZ | 2 | KARL STORZ | 33300 | Camicia esterna in metallo, isol., 36cm | 214.2 | 214.2 | 428.4
1032 | CAGLIARI | BUSTA | SO CHIRURGIA GENERALE | OT_PINZA LAPARO JOHANN STORZ | 4 | KARL STORZ | 33300 | Camicia esterna in metallo, isol., 36cm | 214.2 | 214.2 | 856.8
1035 | CAGLIARI | BUSTA | SO CHIRURGIA GENERALE | OT_PINZA LAPARO GRASPER STORZ | 4 | KARL STORZ | 33300 | Camicia esterna in metallo, isol., 36cm | 214.2 | 214.2 | 856.8
1038 | CAGLIARI | BUSTA | SO CHIRURGIA GENERALE | OT_PINZA LAPARO CHIRURGICA STORZ | 2 | KARL STORZ | 33300 | Camicia esterna in metallo, isol., 36cm | 214.2 | 214.2 | 428.4
1041 | CAGLIARI | BUSTA | SO CHIRURGIA GENERALE | OT_PINZA LAPARO JOHANN EXTRA LUNGA STORZ | 4 | KARL STORZ | 33300 | Camicia esterna in metallo, isol., 36cm | 214.2 | 214.2 | 856.8
1061 | CAGLIARI | BUSTA | SO CHIRURGIA GENERALE | OT_IMBUSTATO SINGOLO SS CAGLIARI | 4 | KARL STORZ | 26775UF | Elettrodo di coagulazione e dissezione | 214.2 | 214.2 | 856.8
1267 | CAGLIARI | BUSTA | SO GINECOLOGIA | OT_IMBUSTATO SINGOLO SS CAGLIARI | 5 | KARL STORZ | 26775UF | Elettrodo di coagulazione e dissezione | 214.2 | 214.2 | 1071
1313 | CAGLIARI | CONTAINER | SO UROLOGIA | OT_LAPAROSCOPIA UROLOGIA PEDIATRICA | 3 | KARL STORZ | 33300 | Camicia esterna in metallo, isol., 36cm | 214.2 | 214.2 | 642.6
1520 | CAGLIARI | BUSTA | SO UROLOGIA | OT_PINZA LAPARO MAHNES 5MM | 2 | KARL STORZ | 33300 | Camicia esterna in metallo, isol., 36cm | 214.2 | 214.2 | 428.4
1717 | LANUSEI | BUSTA | SO CHIRURGIA GENERALE | OT_IMBUSTATO SINGOLO LANUSEI | 1 | KARL STORZ | 26775UF | Elettrodo di coagulazione e dissezione | 214.2 | 214.2 | 214.2
1999 | NUORO | BUSTA | SO CHIRURGIA GENERALE | OT_FORBICE LAPARO CURVA STORZ | 1 | KARL STORZ | 33300 | Camicia esterna in metallo, isol., 36cm | 214.2 | 214.2 | 214.2
2005 | NUORO | BUSTA | SO CHIRURGIA GENERALE | OT_CROCE-OLMI LAPARO STORZ | 1 | KARL STORZ | 33300 | Camicia esterna in metallo, isol., 36cm | 214.2 | 214.2 | 214.2
2036 | NUORO | BUSTA | SO CHIRURGIA GENERALE | OT_IMBUSTATO SINGOLO NUORO | 2 | KARL STORZ | 26775UF | Elettrodo di coagulazione e dissezione | 214.2 | 214.2 | 428.4
2841 | ORISTANO | BUSTA | SO CHIRURGIA GENERALE | OT_PINZA LAPARO JOHANN EXTRA LUNGA STORZ | 1 | KARL STORZ | 33300 | Camicia esterna in metallo, isol., 36cm | 214.2 | 214.2 | 214.2
2844 | ORISTANO | BUSTA | SO CHIRURGIA GENERALE | OT_PINZA LAPARO COBRA STORZ | 1 | KARL STORZ | 33300 | Camicia esterna in metallo, isol., 36cm | 214.2 | 214.2 | 214.2
2946 | ORISTANO | BUSTA | SO GINECOLOGIA | OT_PINZA LAPARO COCCODRILLO 5MM | 1 | KARL STORZ | 33300 | Camicia esterna in metallo, isol., 36cm | 214.2 | 214.2 | 214.2
2949 | ORISTANO | BUSTA | SO GINECOLOGIA | OT_PINZA LAPARO CHIRURGICA 5MM | 1 | KARL STORZ | 33300 | Camicia esterna in metallo, isol., 36cm | 214.2 | 214.2 | 214.2
2952 | ORISTANO | BUSTA | SO GINECOLOGIA | OT_PINZA LAPARO MAHNES 5MM | 1 | KARL STORZ | 33300 | Camicia esterna in metallo, isol., 36cm | 214.2 | 214.2 | 214.2
2955 | ORISTANO | BUSTA | SO GINECOLOGIA | OT_FORBICE METZENBAUM LAPARO | 1 | KARL STORZ | 33300 | Camicia esterna in metallo, isol., 36cm | 214.2 | 214.2 | 214.2
3437 | SAN GAVINO | BUSTA | SO GINECOLOGIA | OT_PINZA LAPARO MAHNES 5MM | 2 | KARL STORZ | 33300 | Camicia esterna in metallo, isol., 36cm | 214.2 | 214.2 | 428.4
5 | ALGHERO | CONTAINER | SO CHIRURGIA GENERALE | OT_VIDEOLAPARO COLECISTI | 4 |  |  | UNCINO MONOPOLARE 5MM | listino non presente | 213.2667 | 853.0667
292 | OLBIA | CONTAINER | SO CHIRURGIA GENERALE | OT_VIDEOLAPARO COLECISTI | 4 |  |  | UNCINO MONOPOLARE 5MM | listino non presente | 213.2667 | 853.0667
674 | CARBONIA | CONTAINER | SO CHIRURGIA GENERALE | OT_VIDEOLAPARO COLECISTI | 4 |  |  | UNCINO MONOPOLARE 5MM | listino non presente | 213.2667 | 853.0667
904 | OZIERI | CONTAINER | SO CHIRURGIA GENERALE | OT_VIDEOLAPARO COLECISTI | 2 |  |  | UNCINO MONOPOLARE 5MM | listino non presente | 213.2667 | 426.5333
1001 | CAGLIARI | CONTAINER | SO CHIRURGIA GENERALE | OT_VIDEOLAPARO COLECISTI | 5 |  |  | UNCINO MONOPOLARE 5MM | listino non presente | 213.2667 | 1066.3333
1677 | LANUSEI | CONTAINER | SO CHIRURGIA GENERALE | OT_VIDEOLAPARO COLECISTI | 4 |  |  | UNCINO MONOPOLARE 5MM | listino non presente | 213.2667 | 853.0667
1959 | NUORO | CONTAINER | SO CHIRURGIA GENERALE | OT_VIDEOLAPARO COLECISTI | 2 |  |  | UNCINO MONOPOLARE 5MM | listino non presente | 213.2667 | 426.5333
2543 | IGLESIAS | CONTAINER | SO CHIRURGIA GENERALE | OT_VIDEOLAPARO COLECISTI | 3 |  |  | UNCINO MONOPOLARE 5MM | listino non presente | 213.2667 | 639.8
2768 | ORISTANO | CONTAINER | SO CHIRURGIA GENERALE | OT_VIDEOLAPARO COLECISTI | 5 |  |  | UNCINO MONOPOLARE 5MM | listino non presente | 213.2667 | 1066.3333
3324 | SAN GAVINO | CONTAINER | SO CHIRURGIA GENERALE | OT_VIDEOLAPARO COLECISTI | 3 |  |  | UNCINO MONOPOLARE 5MM | listino non presente | 213.2667 | 639.8
3761 | MURAVERA | CONTAINER | SO CHIRURGIA GENERALE | OT_VIDEOLAPARO COLECISTI | 2 |  |  | UNCINO MONOPOLARE 5MM | listino non presente | 213.2667 | 426.5333
3814 | ISILI | CONTAINER | SO CHIRURGIA GENERALE | OT_VIDEOLAPARO COLECISTI | 2 |  |  | UNCINO MONOPOLARE 5MM | listino non presente | 213.2667 | 426.5333
65 | ALGHERO | CONTAINER | SO GINECOLOGIA | OT_VIDEOLAPARO | 3 |  |  | UNCINO MONOPOLARE | listino non presente | 213.2667 | 639.8
164 | ALGHERO | CONTAINER | SO UROLOGIA | OT_LAPAROSCOPIA UROLOGIA | 2 |  |  | UNCINO MONOPOLARE | listino non presente | 213.2667 | 426.5333
370 | OLBIA | CONTAINER | SO GINECOLOGIA | OT_VIDEOLAPARO | 3 |  |  | UNCINO MONOPOLARE | listino non presente | 213.2667 | 639.8
468 | OLBIA | CONTAINER | SO UROLOGIA | OT_LAPAROSCOPIA UROLOGIA | 2 |  |  | UNCINO MONOPOLARE | listino non presente | 213.2667 | 426.5333
730 | CARBONIA | CONTAINER | SO UROLOGIA | OT_LAPAROSCOPIA UROLOGIA | 1 |  |  | UNCINO MONOPOLARE | listino non presente | 213.2667 | 213.2667
1155 | CAGLIARI | CONTAINER | SO GINECOLOGIA | OT_VIDEOLAPARO | 3 |  |  | UNCINO MONOPOLARE | listino non presente | 213.2667 | 639.8
1296 | CAGLIARI | CONTAINER | SO UROLOGIA | OT_LAPAROSCOPIA UROLOGIA | 2 |  |  | UNCINO MONOPOLARE | listino non presente | 213.2667 | 426.5333
1739 | LANUSEI | CONTAINER | SO GINECOLOGIA | OT_VIDEOLAPARO | 2 |  |  | UNCINO MONOPOLARE | listino non presente | 213.2667 | 426.5333
2096 | NUORO | CONTAINER | SO GINECOLOGIA | OT_VIDEOLAPARO | 3 |  |  | UNCINO MONOPOLARE | listino non presente | 213.2667 | 639.8
2185 | NUORO | CONTAINER | SO UROLOGIA | OT_LAPAROSCOPIA UROLOGIA | 2 |  |  | UNCINO MONOPOLARE | listino non presente | 213.2667 | 426.5333
2612 | IGLESIAS | CONTAINER | SO GINECOLOGIA | OT_VIDEOLAPARO | 3 |  |  | UNCINO MONOPOLARE | listino non presente | 213.2667 | 639.8
2909 | ORISTANO | CONTAINER | SO GINECOLOGIA | OT_VIDEOLAPARO | 3 |  |  | UNCINO MONOPOLARE | listino non presente | 213.2667 | 639.8
3025 | ORISTANO | CONTAINER | SO UROLOGIA | OT_LAPAROSCOPIA UROLOGIA | 1 |  |  | UNCINO MONOPOLARE | listino non presente | 213.2667 | 213.2667
3398 | SAN GAVINO | CONTAINER | SO GINECOLOGIA | OT_VIDEOLAPARO | 3 |  |  | UNCINO MONOPOLARE | listino non presente | 213.2667 | 639.8
3475 | SAN GAVINO | CONTAINER | SO UROLOGIA | OT_LAPAROSCOPIA UROLOGIA | 2 |  |  | UNCINO MONOPOLARE | listino non presente | 213.2667 | 426.5333
151 | ALGHERO | CONTAINER | SO UROLOGIA | OT_LAPAROSCOPIA UROLOGIA | 2 |  |  | PINZA DA PRESA ATRAUMATICA A PALETTA | listino non presente | 207.2881 | 414.5761
455 | OLBIA | CONTAINER | SO UROLOGIA | OT_LAPAROSCOPIA UROLOGIA | 2 |  |  | PINZA DA PRESA ATRAUMATICA A PALETTA | listino non presente | 207.2881 | 414.5761
597 | OLBIA | CONTAINER | SO ORTOPEDIA E TRAUMATOLOGIA | OT_MATTA X PELVI | 2 | STRYKER | 702930 | PINZA DA RIDUZIONE L.420MM | listino non presente | 207.2881 | 414.5761
604 | OLBIA | CONTAINER | SO ORTOPEDIA E TRAUMATOLOGIA | OT_MATTA X PELVI | 2 | OSTEO | A700637 | PINZA PER FRAMMENTI L.245MM | listino non presente | 207.2881 | 414.5761
605 | OLBIA | CONTAINER | SO ORTOPEDIA E TRAUMATOLOGIA | OT_MATTA X PELVI | 2 | OSTEO | A700638 | PINZA PER FRAMMENTI L.200MM | listino non presente | 207.2881 | 414.5761
612 | OLBIA | CONTAINER | SO ORTOPEDIA E TRAUMATOLOGIA | OT_MATTA X PELVI | 8 | STRYKER | 702926 | PINZE DA RIDUZIONE L.130MM | listino non presente | 207.2881 | 1658.3044
717 | CARBONIA | CONTAINER | SO UROLOGIA | OT_LAPAROSCOPIA UROLOGIA | 1 |  |  | PINZA DA PRESA ATRAUMATICA A PALETTA | listino non presente | 207.2881 | 207.2881
1283 | CAGLIARI | CONTAINER | SO UROLOGIA | OT_LAPAROSCOPIA UROLOGIA | 2 |  |  | PINZA DA PRESA ATRAUMATICA A PALETTA | listino non presente | 207.2881 | 414.5761
2172 | NUORO | CONTAINER | SO UROLOGIA | OT_LAPAROSCOPIA UROLOGIA | 2 |  |  | PINZA DA PRESA ATRAUMATICA A PALETTA | listino non presente | 207.2881 | 414.5761
2355 | NUORO | CONTAINER | SO ORTOPEDIA E TRAUMATOLOGIA | OT_MATTA | 1 | STRYKER | 702929 | Pinza Faraboeuf L250mm | listino non presente | 207.2881 | 207.2881
2357 | NUORO | CONTAINER | SO ORTOPEDIA E TRAUMATOLOGIA | OT_MATTA | 1 | STRYKER | 702928 | Pinza Faraboeuf L200mm | listino non presente | 207.2881 | 207.2881
2358 | NUORO | CONTAINER | SO ORTOPEDIA E TRAUMATOLOGIA | OT_MATTA | 1 | STRYKER | 702921 | Pinze di riposizionamento piccole, tipo Mattia | listino non presente | 207.2881 | 207.2881
3012 | ORISTANO | CONTAINER | SO UROLOGIA | OT_LAPAROSCOPIA UROLOGIA | 1 |  |  | PINZA DA PRESA ATRAUMATICA A PALETTA | listino non presente | 207.2881 | 207.2881
3462 | SAN GAVINO | CONTAINER | SO UROLOGIA | OT_LAPAROSCOPIA UROLOGIA | 2 |  |  | PINZA DA PRESA ATRAUMATICA A PALETTA | listino non presente | 207.2881 | 414.5761
1176 | CAGLIARI | CONTAINER | SO GINECOLOGIA | OT_VIDEOLAPARO 3MM | 1 | KARL STORZ | 39502V | Collettore perforato per 39219XD | 207 | 207 | 207
664 | OLBIA | BUSTA | SO ORTOPEDIA E TRAUMATOLOGIA | OT_OTTICA ARTROSCOPIA GINOCCHIO | 2 | CONMED | T5802 | Doppio rubinetto di ricambio per camicie ad attacco rapido | listino non presente | 206.7 | 413.4
898 | CARBONIA | BUSTA | SO ORTOPEDIA E TRAUMATOLOGIA | OT_OTTICA ARTROSCOPIA GINOCCHIO | 2 | CONMED | T5802 | Doppio rubinetto di ricambio per camicie ad attacco rapido | listino non presente | 206.7 | 413.4
995 | OZIERI | BUSTA | SO ORTOPEDIA E TRAUMATOLOGIA | OT_OTTICA ARTROSCOPIA GINOCCHIO | 1 | CONMED | T5802 | Doppio rubinetto di ricambio per camicie ad attacco rapido | listino non presente | 206.7 | 206.7
1579 | CAGLIARI | BUSTA | SO ORTOPEDIA E TRAUMATOLOGIA | OT_OTTICA ARTROSCOPIA GINOCCHIO | 2 | CONMED | T5802 | Doppio rubinetto di ricambio per camicie ad attacco rapido | listino non presente | 206.7 | 413.4
1945 | LANUSEI | BUSTA | SO ORTOPEDIA E TRAUMATOLOGIA | OT_OTTICA ARTROSCOPIA GINOCCHIO | 2 | CONMED | T5802 | Doppio rubinetto di ricambio per camicie ad attacco rapido | listino non presente | 206.7 | 413.4
2265 | NUORO | BUSTA | SO UROLOGIA | OT_URETEROSCOPIO OLYMPUS 7 | 3 | OLYMPUS | WA00396A | Raccordo a doppia entrata con 2 ingressi per irrigazione | listino non presente | 206.7 | 620.1
2714 | IGLESIAS | BUSTA | SO ORTOPEDIA E TRAUMATOLOGIA | OT_OTTICA ARTROSCOPIA GINOCCHIO | 4 | CONMED | T5802 | Doppio rubinetto di ricambio per camicie ad attacco rapido | listino non presente | 206.7 | 826.8
3058 | ORISTANO | CONTAINER | SO UROLOGIA | OT_TUR | 3 | GYRUS | 217146820 | BLOCCO/RACCORDO PER ELEMENTO OPERATIVO | listino non presente | 206.7 | 620.1
3674 | SAN GAVINO | BUSTA | SO ORTOPEDIA E TRAUMATOLOGIA | OT_OTTICA ARTROSCOPIA GINOCCHIO | 2 | CONMED | T5802 | Doppio rubinetto di ricambio per camicie ad attacco rapido | listino non presente | 206.7 | 413.4
3748 | TEMPIO | BUSTA | SO ORTOPEDIA E TRAUMATOLOGIA | OT_OTTICA ARTROSCOPIA GINOCCHIO | 2 | CONMED | T5802 | Doppio rubinetto di ricambio per camicie ad attacco rapido | listino non presente | 206.7 | 413.4
3806 | MURAVERA | CONTAINER | SO UROLOGIA | OT_TUR | 1 | GYRUS | 217146820 | BLOCCO/RACCORDO PER ELEMENTO OPERATIVO | listino non presente | 206.7 | 206.7
647 | OLBIA | CONTAINER | SO ORTOPEDIA E TRAUMATOLOGIA | OT_SISTEM 7 | 4 | AESCULAP | JG253R | PANIERE 3/4 F.SENZA PIEDINI 406X253X64MM | 203.61 | 203.61 | 814.44
868 | CARBONIA | CONTAINER | SO ORTOPEDIA E TRAUMATOLOGIA | OT_MOTORE ZIMMER PICCOLI FRAMMENTI | 2 | AESCULAP | JG253R | PANIERE 3/4 F.SENZA PIEDINI 406X253X64MM | 203.61 | 203.61 | 407.22
880 | CARBONIA | CONTAINER | SO ORTOPEDIA E TRAUMATOLOGIA | OT_MOTORE ZIMMER GRANDI FRAMMENTI | 2 | AESCULAP | JG253R | PANIERE 3/4 F.SENZA PIEDINI 406X253X64MM | 203.61 | 203.61 | 407.22
892 | CARBONIA | CONTAINER | SO ORTOPEDIA E TRAUMATOLOGIA | OT_SEGA PRECISION STRYKER | 4 | AESCULAP | JG253R | PANIERE 3/4 F.SENZA PIEDINI 406X253X64MM | 203.61 | 203.61 | 814.44
971 | OZIERI | CONTAINER | SO ORTOPEDIA E TRAUMATOLOGIA | OT_MOTORE ZIMMER PICCOLI FRAMMENTI | 1 | AESCULAP | JG253R | PANIERE 3/4 F.SENZA PIEDINI 406X253X64MM | 203.61 | 203.61 | 203.61
983 | OZIERI | CONTAINER | SO ORTOPEDIA E TRAUMATOLOGIA | OT_MOTORE ZIMMER GRANDI FRAMMENTI | 4 | AESCULAP | JG253R | PANIERE 3/4 F.SENZA PIEDINI 406X253X64MM | 203.61 | 203.61 | 814.44
1555 | CAGLIARI | CONTAINER | SO ORTOPEDIA E TRAUMATOLOGIA | OT_MOTORE ZIMMER PICCOLI FRAMMENTI | 4 | AESCULAP | JG253R | PANIERE 3/4 F.SENZA PIEDINI 406X253X64MM | 203.61 | 203.61 | 814.44
1567 | CAGLIARI | CONTAINER | SO ORTOPEDIA E TRAUMATOLOGIA | OT_MOTORE ZIMMER GRANDI FRAMMENTI | 4 | AESCULAP | JG253R | PANIERE 3/4 F.SENZA PIEDINI 406X253X64MM | 203.61 | 203.61 | 814.44
1921 | LANUSEI | CONTAINER | SO ORTOPEDIA E TRAUMATOLOGIA | OT_SISTEM 7 | 2 | AESCULAP | JG253R | PANIERE 3/4 F.SENZA PIEDINI 406X253X64MM | 203.61 | 203.61 | 407.22
1938 | LANUSEI | CONTAINER | SO ORTOPEDIA E TRAUMATOLOGIA | OT_DERMOTOMO (MEDICAL) | 1 | AESCULAP | JG253R | PANIERE 3/4 F.SENZA PIEDINI 406X253X64MM | 203.61 | 203.61 | 203.61
1982 | NUORO | CONTAINER | SO CHIRURGIA GENERALE | OT_ROBOT | 2 | AESCULAP | JG253R | PANIERE 3/4 F.SENZA PIEDINI 406X253X64MM | 203.61 | 203.61 | 407.22
2415 | NUORO | CONTAINER | SO ORTOPEDIA E TRAUMATOLOGIA | OT_SISTEM 7 | 6 | AESCULAP | JG253R | PANIERE 3/4 F.SENZA PIEDINI 406X253X64MM | 203.61 | 203.61 | 1221.66
2446 | NUORO | CONTAINER | SO NEUROCHIRURGIA | OT_TRAPANO STRYKER | 5 | AESCULAP | JG253R | PANIERE 3/4 F.SENZA PIEDINI 406X253X64MM | 203.61 | 203.61 | 1018.05
2690 | IGLESIAS | CONTAINER | SO ORTOPEDIA E TRAUMATOLOGIA | OT_MOTORE ZIMMER PICCOLI FRAMMENTI | 2 | AESCULAP | JG253R | PANIERE 3/4 F.SENZA PIEDINI 406X253X64MM | 203.61 | 203.61 | 407.22
2702 | IGLESIAS | CONTAINER | SO ORTOPEDIA E TRAUMATOLOGIA | OT_MOTORE ZIMMER GRANDI FRAMMENTI | 2 | AESCULAP | JG253R | PANIERE 3/4 F.SENZA PIEDINI 406X253X64MM | 203.61 | 203.61 | 407.22
3034 | ORISTANO | CONTAINER | SO UROLOGIA | OT_MONOPOLARE UROLOGIA | 1 | AESCULAP | JG253R | PANIERE 3/4 F.SENZA PIEDINI 406X253X64MM | 203.61 | 203.61 | 203.61
3049 | ORISTANO | CONTAINER | SO UROLOGIA | OT_TUR | 3 | AESCULAP | JG253R | PANIERE 3/4 F.SENZA PIEDINI 406X253X64MM | 203.61 | 203.61 | 610.83
3239 | ORISTANO | CONTAINER | SO ORTOPEDIA E TRAUMATOLOGIA | OT_SISTEM 7 | 2 | AESCULAP | JG253R | PANIERE 3/4 F.SENZA PIEDINI 406X253X64MM | 203.61 | 203.61 | 407.22
3256 | ORISTANO | CONTAINER | SO ORTOPEDIA E TRAUMATOLOGIA | OT_MOTORE PEN DRIVER SYNTHES | 2 | AESCULAP | JG253R | PANIERE 3/4 F.SENZA PIEDINI 406X253X64MM | 203.61 | 203.61 | 407.22
3267 | ORISTANO | CONTAINER | SO ORTOPEDIA E TRAUMATOLOGIA | OT_MOTORE BATTERIA + SEGA COMED | 2 | AESCULAP | JG253R | PANIERE 3/4 F.SENZA PIEDINI 406X253X64MM | 203.61 | 203.61 | 407.22
3280 | ORISTANO | CONTAINER | SO ORTOPEDIA E TRAUMATOLOGIA | OT_MOTORE CONMED NO SEGA | 2 | AESCULAP | JG253R | PANIERE 3/4 F.SENZA PIEDINI 406X253X64MM | 203.61 | 203.61 | 407.22
3294 | ORISTANO | CONTAINER | SO ORTOPEDIA E TRAUMATOLOGIA | OT_MOTORE UNIOUM J&J | 2 | AESCULAP | JG253R | PANIERE 3/4 F.SENZA PIEDINI 406X253X64MM | 203.61 | 203.61 | 407.22
3308 | ORISTANO | CONTAINER | SO ORTOPEDIA E TRAUMATOLOGIA | OT_SEGA PRECISION STRYKER | 2 | AESCULAP | JG253R | PANIERE 3/4 F.SENZA PIEDINI 406X253X64MM | 203.61 | 203.61 | 407.22
3605 | SAN GAVINO | CONTAINER | SO ORTOPEDIA E TRAUMATOLOGIA | OT_MICRO MOTORI CONMED | 2 | AESCULAP | JG253R | PANIERE 3/4 F.SENZA PIEDINI 406X253X64MM | 203.61 | 203.61 | 407.22
3621 | SAN GAVINO | CONTAINER | SO ORTOPEDIA E TRAUMATOLOGIA | OT_MOTORE SYNTHES PROTESICA | 1 | AESCULAP | JG253R | PANIERE 3/4 F.SENZA PIEDINI 406X253X64MM | 203.61 | 203.61 | 203.61
3637 | SAN GAVINO | CONTAINER | SO ORTOPEDIA E TRAUMATOLOGIA | OT_MOTORE SYNTHES | 1 | AESCULAP | JG253R | PANIERE 3/4 F.SENZA PIEDINI 406X253X64MM | 203.61 | 203.61 | 203.61
3650 | SAN GAVINO | CONTAINER | SO ORTOPEDIA E TRAUMATOLOGIA | OT_MOTORE ZIMMER PICCOLI FRAMMENTI | 1 | AESCULAP | JG253R | PANIERE 3/4 F.SENZA PIEDINI 406X253X64MM | 203.61 | 203.61 | 203.61
3662 | SAN GAVINO | CONTAINER | SO ORTOPEDIA E TRAUMATOLOGIA | OT_MOTORE ZIMMER GRANDI FRAMMENTI | 2 | AESCULAP | JG253R | PANIERE 3/4 F.SENZA PIEDINI 406X253X64MM | 203.61 | 203.61 | 407.22
3718 | TEMPIO | CONTAINER | SO ORTOPEDIA E TRAUMATOLOGIA | OT_MOTORE ZIMMER PICCOLI FRAMMENTI | 2 | AESCULAP | JG253R | PANIERE 3/4 F.SENZA PIEDINI 406X253X64MM | 203.61 | 203.61 | 407.22
3730 | TEMPIO | CONTAINER | SO ORTOPEDIA E TRAUMATOLOGIA | OT_MOTORE ZIMMER GRANDI FRAMMENTI | 2 | AESCULAP | JG253R | PANIERE 3/4 F.SENZA PIEDINI 406X253X64MM | 203.61 | 203.61 | 407.22
3742 | TEMPIO | CONTAINER | SO ORTOPEDIA E TRAUMATOLOGIA | OT_SEGA PRECISION STRYKER | 1 | AESCULAP | JG253R | PANIERE 3/4 F.SENZA PIEDINI 406X253X64MM | 203.61 | 203.61 | 203.61
3797 | MURAVERA | CONTAINER | SO UROLOGIA | OT_TUR | 1 | AESCULAP | JG253R | PANIERE 3/4 F.SENZA PIEDINI 406X253X64MM | 203.61 | 203.61 | 203.61
1259 | CAGLIARI | BUSTA | SO GINECOLOGIA | OT_ESTRATTORE VAGINALE | 1 | KARL STORZ | 30103V1 | Guaina per estrattore de CCL 30103 SG | 203.4 | 203.4 | 203.4
1260 | CAGLIARI | BUSTA | SO GINECOLOGIA | OT_ESTRATTORE VAGINALE | 1 | KARL STORZ | 30103V2 | Guaina per estrattore de CCL 30103 SK | 203.4 | 203.4 | 203.4
2486 | NUORO | CONTAINER | SO ORL | OT_STRUMENTI NAVIGATORE ORL | 1 | MEDTRONIC | 9733448 | PALPATORE A PALLINA | listino non presente | 201.7639 | 201.7639
133 | ALGHERO | CONTAINER | SO UROLOGIA | OT_DIVARICATORE OMNITRAC | 1 | GEISTER | 30-4025 | Anelli di collegamento asta/telaio sistema retrattori universale da tavolo |  | 200 | 200
437 | OLBIA | CONTAINER | SO UROLOGIA | OT_DIVARICATORE OMNITRAC | 1 | GEISTER | 30-4025 | Anelli di collegamento asta/telaio sistema retrattori universale da tavolo |  | 200 | 200
1783 | LANUSEI | CONTAINER | SO UROLOGIA | OT_DIVARICATORE OMNITRAC | 1 | GEISTER | 30-4025 | Anelli di collegamento asta/telaio sistema retrattori universale da tavolo |  | 200 | 200
2051 | NUORO | CONTAINER | SO CHIRURGIA VASCOLARE | OT_DIVARICATORE OMNITRAC | 1 | GEISTER | 30-4025 | Anelli di collegamento asta/telaio sistema retrattori universale da tavolo |  | 200 | 200
2154 | NUORO | CONTAINER | SO UROLOGIA | OT_DIVARICATORE OMNITRAC | 1 | GEISTER | 30-4025 | Anelli di collegamento asta/telaio sistema retrattori universale da tavolo |  | 200 | 200
2994 | ORISTANO | CONTAINER | SO UROLOGIA | OT_DIVARICATORE OMNITRAC | 1 | GEISTER | 30-4025 | Anelli di collegamento asta/telaio sistema retrattori universale da tavolo |  | 200 | 200
132 | ALGHERO | CONTAINER | SO UROLOGIA | OT_DIVARICATORE OMNITRAC | 1 | GEISTER | 30-4020 | Asta di ancoraggio per telaio sistema retrattori universale da tavolo |  | 200 | 200
436 | OLBIA | CONTAINER | SO UROLOGIA | OT_DIVARICATORE OMNITRAC | 1 | GEISTER | 30-4020 | Asta di ancoraggio per telaio sistema retrattori universale da tavolo |  | 200 | 200
1782 | LANUSEI | CONTAINER | SO UROLOGIA | OT_DIVARICATORE OMNITRAC | 1 | GEISTER | 30-4020 | Asta di ancoraggio per telaio sistema retrattori universale da tavolo |  | 200 | 200
2050 | NUORO | CONTAINER | SO CHIRURGIA VASCOLARE | OT_DIVARICATORE OMNITRAC | 1 | GEISTER | 30-4020 | Asta di ancoraggio per telaio sistema retrattori universale da tavolo |  | 200 | 200
2153 | NUORO | CONTAINER | SO UROLOGIA | OT_DIVARICATORE OMNITRAC | 1 | GEISTER | 30-4020 | Asta di ancoraggio per telaio sistema retrattori universale da tavolo |  | 200 | 200
2993 | ORISTANO | CONTAINER | SO UROLOGIA | OT_DIVARICATORE OMNITRAC | 1 | GEISTER | 30-4020 | Asta di ancoraggio per telaio sistema retrattori universale da tavolo |  | 200 | 200
2190 | NUORO | CONTAINER | SO UROLOGIA | OT_DIVARICATORE CIRCOLARE | 1 | CODMAN | 50-4581 | ASTA DI FISSAGGIO AL TAVOLO PER BOOKWALTER |  | 200 | 200
2200 | NUORO | CONTAINER | SO UROLOGIA | OT_DIVARICATORE CIRCOLARE | 1 | CODMAN | 50-4552 | ASTA ORIZZONTALE PER BOOKWALTER |  | 200 | 200
3227 | ORISTANO | CONTAINER | SO ORTOPEDIA E TRAUMATOLOGIA | OT_PINZE DI MATTA PIU' BACINO | 1 | SYNTHES | 398.540 | ASTA RIDUZIONE PELVICA P.SFERICA L.300MM |  | 200 | 200
1902 | LANUSEI | CONTAINER | SO ORTOPEDIA E TRAUMATOLOGIA | OT_MORSETTO PELVICO SYNTHES | 1 | SYNTHES | 03.306.000 | Binario interno |  | 200 | 200
1666 | CAGLIARI | BUSTA | SO MAXILLO | OT_IMBUSTATO SINGOLO SS CAGLIARI | 1 | STRYKER | 5100-31-500 | Clip per irrigazione manipolo TPS OSC SAW |  | 200 | 200
1667 | CAGLIARI | BUSTA | SO MAXILLO | OT_IMBUSTATO SINGOLO SS CAGLIARI | 1 | STRYKER | 5100-31-500 | Clip per irrigazione manipolo TPS OSC SAW |  | 200 | 200
1669 | CAGLIARI | BUSTA | SO MAXILLO | OT_IMBUSTATO SINGOLO SS CAGLIARI | 1 | STRYKER | 5100-34-500 | clip per irrigazione manipolo TPS OSC SAW |  | 200 | 200
1670 | CAGLIARI | BUSTA | SO MAXILLO | OT_IMBUSTATO SINGOLO SS CAGLIARI | 1 | STRYKER | 5100-34-500 | clip per irrigazione manipolo TPS OSC SAW |  | 200 | 200
190 | ALGHERO | CONTAINER | SO UROLOGIA | OT_LITOTRITORE LITHOCAST | 2 | EMS | EL-379A | CONNETTORE DRITTO |  | 200 | 400
758 | CARBONIA | CONTAINER | SO UROLOGIA | OT_LITOTRITORE LITHOCAST | 3 | EMS | EL-379A | CONNETTORE DRITTO |  | 200 | 600
1393 | CAGLIARI | CONTAINER | SO UROLOGIA | OT_LITOTRITORE LITHOCAST WOLF | 5 | EMS | EL-379A | CONNETTORE DRITTO |  | 200 | 1000
1813 | LANUSEI | CONTAINER | SO UROLOGIA | OT_LITOTRITORE LITHOCAST | 1 | EMS | EL-379A | CONNETTORE DRITTO |  | 200 | 200
2244 | NUORO | CONTAINER | SO UROLOGIA | OT_LITOTRITORE LITHOCAST | 4 | EMS | EL-379A | CONNETTORE DRITTO |  | 200 | 800
3502 | SAN GAVINO | CONTAINER | SO UROLOGIA | OT_LITOTRITORE LITHOCAST | 3 | EMS | EL-379A | CONNETTORE DRITTO |  | 200 | 600
189 | ALGHERO | CONTAINER | SO UROLOGIA | OT_LITOTRITORE LITHOCAST | 2 | EMS | EL-378A | CONNETTORE LATERALE PER SUZIONE |  | 200 | 400
757 | CARBONIA | CONTAINER | SO UROLOGIA | OT_LITOTRITORE LITHOCAST | 3 | EMS | EL-378A | CONNETTORE LATERALE PER SUZIONE |  | 200 | 600
1392 | CAGLIARI | CONTAINER | SO UROLOGIA | OT_LITOTRITORE LITHOCAST WOLF | 5 | EMS | EL-378A | CONNETTORE LATERALE PER SUZIONE |  | 200 | 1000
1812 | LANUSEI | CONTAINER | SO UROLOGIA | OT_LITOTRITORE LITHOCAST | 1 | EMS | EL-378A | CONNETTORE LATERALE PER SUZIONE |  | 200 | 200
2243 | NUORO | CONTAINER | SO UROLOGIA | OT_LITOTRITORE LITHOCAST | 4 | EMS | EL-378A | CONNETTORE LATERALE PER SUZIONE |  | 200 | 800
3501 | SAN GAVINO | CONTAINER | SO UROLOGIA | OT_LITOTRITORE LITHOCAST | 3 | EMS | EL-378A | CONNETTORE LATERALE PER SUZIONE |  | 200 | 600
2457 | NUORO | CONTAINER | SO NEUROCHIRURGIA | OT_STRUMENTI NAVIGATORE NCH | 1 | MEDTRONIC | 9733771 | CONTAINER E VASSOIO STEALTH STATION CRANIAL NAVIGATION TRAY |  | 200 | 200
2527 | NUORO | BUSTA | SO OCULISTICA | OT_ELETTRO CAUTERIO SURGITRON | 2 | PST | A100613 | Contenitore forato con coperchio in plastica, con tappetino in silicone, 260x160x20 mm |  | 200 | 400
2129 | NUORO | BUSTA | SO GINECOLOGIA | OT_CISTOSCOPIO PAJUNK | 2 | GIMMI | GMS710A | Contenitore in metallo per ottica |  | 200 | 400
25 | ALGHERO | BUSTA | SO CHIRURGIA GENERALE | OT_OTTICA 30° 10MM OLYMPUS | 6 | OLYMPUS | WA05990A | CONTENITORE PER 2 OTTICHE CON COPERCHIO |  | 200 | 1200
27 | ALGHERO | BUSTA | SO CHIRURGIA GENERALE | OT_OTTICA 30° 5MM OLYMPUS | 2 | OLYMPUS | WA05990A | CONTENITORE PER 2 OTTICHE CON COPERCHIO |  | 200 | 400
328 | OLBIA | BUSTA | SO CHIRURGIA GENERALE | OT_OTTICA 30° 10MM OLYMPUS | 6 | OLYMPUS | WA05990A | CONTENITORE PER 2 OTTICHE CON COPERCHIO |  | 200 | 1200
330 | OLBIA | BUSTA | SO CHIRURGIA GENERALE | OT_OTTICA 30° 5MM OLYMPUS | 1 | OLYMPUS | WA05990A | CONTENITORE PER 2 OTTICHE CON COPERCHIO |  | 200 | 200
332 | OLBIA | BUSTA | SO CHIRURGIA GENERALE | OT_OTTICA 0° 5MM OLYMPUS | 1 | OLYMPUS | WA05990A | CONTENITORE PER 2 OTTICHE CON COPERCHIO |  | 200 | 200
334 | OLBIA | BUSTA | SO CHIRURGIA GENERALE | OT_OTTICA 0° 10MM OLYMPUS | 6 | OLYMPUS | WA05990A | CONTENITORE PER 2 OTTICHE CON COPERCHIO |  | 200 | 1200
1046 | CAGLIARI | BUSTA | SO CHIRURGIA GENERALE | OT_OTTICA 30° 10MM OLYMPUS | 4 | OLYMPUS | WA05990A | CONTENITORE PER 2 OTTICHE CON COPERCHIO |  | 200 | 800
1050 | CAGLIARI | BUSTA | SO CHIRURGIA GENERALE | OT_OTTICA 30° 5MM OLYMPUS | 1 | OLYMPUS | WA05990A | CONTENITORE PER 2 OTTICHE CON COPERCHIO |  | 200 | 200
1052 | CAGLIARI | BUSTA | SO CHIRURGIA GENERALE | OT_OTTICA 0° 5MM OLYMPUS | 1 | OLYMPUS | WA05990A | CONTENITORE PER 2 OTTICHE CON COPERCHIO |  | 200 | 200
1620 | CAGLIARI | BUSTA | SO ORL | OT_OTTICA 0° 4 MM OLYMPUS | 7 | OLYMPUS | WA05990A | CONTENITORE PER 2 OTTICHE CON COPERCHIO |  | 200 | 1400
1622 | CAGLIARI | BUSTA | SO ORL | OT_OTTICA 45° 4 MM OLYMPUS | 5 | OLYMPUS | WA05990A | CONTENITORE PER 2 OTTICHE CON COPERCHIO |  | 200 | 1000
1624 | CAGLIARI | BUSTA | SO ORL | OT_OTTICA 70° 4 MM OLYMPUS | 5 | OLYMPUS | WA05990A | CONTENITORE PER 2 OTTICHE CON COPERCHIO |  | 200 | 1000
1709 | LANUSEI | BUSTA | SO CHIRURGIA GENERALE | OT_OTTICA 30° 10MM OLYMPUS | 5 | OLYMPUS | WA05990A | CONTENITORE PER 2 OTTICHE CON COPERCHIO |  | 200 | 1000
2024 | NUORO | BUSTA | SO CHIRURGIA GENERALE | OT_OTTICA 30° 10MM OLYMPUS | 2 | OLYMPUS | WA05990A | CONTENITORE PER 2 OTTICHE CON COPERCHIO |  | 200 | 400
2026 | NUORO | BUSTA | SO CHIRURGIA GENERALE | OT_OTTICA 30° 5MM OLYMPUS | 1 | OLYMPUS | WA05990A | CONTENITORE PER 2 OTTICHE CON COPERCHIO |  | 200 | 200
2028 | NUORO | BUSTA | SO CHIRURGIA GENERALE | OT_OTTICA 0° 10MM OLYMPUS | 1 | OLYMPUS | WA05990A | CONTENITORE PER 2 OTTICHE CON COPERCHIO |  | 200 | 200
2314 | NUORO | BUSTA | SO UROLOGIA | OT_OTTICA 30° 10MM OLYMPUS | 3 | OLYMPUS | WA05990A | CONTENITORE PER 2 OTTICHE CON COPERCHIO |  | 200 | 600
2563 | IGLESIAS | BUSTA | SO CHIRURGIA GENERALE | OT_OTTICA 30° 10MM OLYMPUS | 3 | OLYMPUS | WA05990A | CONTENITORE PER 2 OTTICHE CON COPERCHIO |  | 200 | 600
2565 | IGLESIAS | BUSTA | SO CHIRURGIA GENERALE | OT_OTTICA 30° 5MM OLYMPUS | 1 | OLYMPUS | WA05990A | CONTENITORE PER 2 OTTICHE CON COPERCHIO |  | 200 | 200
2743 | IGLESIAS | BUSTA | SO ORL | OT_OTTICA 0° 4 MM OLYMPUS | 2 | OLYMPUS | WA05990A | CONTENITORE PER 2 OTTICHE CON COPERCHIO |  | 200 | 400
2745 | IGLESIAS | BUSTA | SO ORL | OT_OTTICA 45° 4 MM OLYMPUS | 2 | OLYMPUS | WA05990A | CONTENITORE PER 2 OTTICHE CON COPERCHIO |  | 200 | 400
2747 | IGLESIAS | BUSTA | SO ORL | OT_OTTICA 70° 4 MM OLYMPUS | 2 | OLYMPUS | WA05990A | CONTENITORE PER 2 OTTICHE CON COPERCHIO |  | 200 | 400
2851 | ORISTANO | BUSTA | SO CHIRURGIA GENERALE | OT_OTTICA 30° 5MM OLYMPUS | 4 | OLYMPUS | WA05990A | CONTENITORE PER 2 OTTICHE CON COPERCHIO |  | 200 | 800
2855 | ORISTANO | BUSTA | SO CHIRURGIA GENERALE | OT_OTTICA 4K OLYMPUS | 2 | OLYMPUS | WA05990A | CONTENITORE PER 2 OTTICHE CON COPERCHIO |  | 200 | 400
2857 | ORISTANO | BUSTA | SO CHIRURGIA GENERALE | OT_OTTICA 4K 5MM OLYMPUS | 1 | OLYMPUS | WA05990A | CONTENITORE PER 2 OTTICHE CON COPERCHIO |  | 200 | 200
3351 | SAN GAVINO | BUSTA | SO CHIRURGIA GENERALE | OT_OTTICA 30° 5MM OLYMPUS | 5 | OLYMPUS | WA05990A | CONTENITORE PER 2 OTTICHE CON COPERCHIO |  | 200 | 1000
3353 | SAN GAVINO | BUSTA | SO CHIRURGIA GENERALE | OT_OTTICA 0° 10MM OLYMPUS | 5 | OLYMPUS | WA05990A | CONTENITORE PER 2 OTTICHE CON COPERCHIO |  | 200 | 1000
869 | CARBONIA | CONTAINER | SO ORTOPEDIA E TRAUMATOLOGIA | OT_MOTORE ZIMMER PICCOLI FRAMMENTI | 2 | ZIMMER | 89-8521-470-40 | CONTENITORE PER BATTERIA |  | 200 | 400
881 | CARBONIA | CONTAINER | SO ORTOPEDIA E TRAUMATOLOGIA | OT_MOTORE ZIMMER GRANDI FRAMMENTI | 2 | ZIMMER | 89-8521-470-40 | CONTENITORE PER BATTERIA |  | 200 | 400
972 | OZIERI | CONTAINER | SO ORTOPEDIA E TRAUMATOLOGIA | OT_MOTORE ZIMMER PICCOLI FRAMMENTI | 1 | ZIMMER | 89-8521-470-40 | CONTENITORE PER BATTERIA |  | 200 | 200
984 | OZIERI | CONTAINER | SO ORTOPEDIA E TRAUMATOLOGIA | OT_MOTORE ZIMMER GRANDI FRAMMENTI | 4 | ZIMMER | 89-8521-470-40 | CONTENITORE PER BATTERIA |  | 200 | 800
1556 | CAGLIARI | CONTAINER | SO ORTOPEDIA E TRAUMATOLOGIA | OT_MOTORE ZIMMER PICCOLI FRAMMENTI | 4 | ZIMMER | 89-8521-470-40 | CONTENITORE PER BATTERIA |  | 200 | 800
1568 | CAGLIARI | CONTAINER | SO ORTOPEDIA E TRAUMATOLOGIA | OT_MOTORE ZIMMER GRANDI FRAMMENTI | 4 | ZIMMER | 89-8521-470-40 | CONTENITORE PER BATTERIA |  | 200 | 800
2691 | IGLESIAS | CONTAINER | SO ORTOPEDIA E TRAUMATOLOGIA | OT_MOTORE ZIMMER PICCOLI FRAMMENTI | 2 | ZIMMER | 89-8521-470-40 | CONTENITORE PER BATTERIA |  | 200 | 400
2703 | IGLESIAS | CONTAINER | SO ORTOPEDIA E TRAUMATOLOGIA | OT_MOTORE ZIMMER GRANDI FRAMMENTI | 2 | ZIMMER | 89-8521-470-40 | CONTENITORE PER BATTERIA |  | 200 | 400
3651 | SAN GAVINO | CONTAINER | SO ORTOPEDIA E TRAUMATOLOGIA | OT_MOTORE ZIMMER PICCOLI FRAMMENTI | 1 | ZIMMER | 89-8521-470-40 | CONTENITORE PER BATTERIA |  | 200 | 200
3663 | SAN GAVINO | CONTAINER | SO ORTOPEDIA E TRAUMATOLOGIA | OT_MOTORE ZIMMER GRANDI FRAMMENTI | 2 | ZIMMER | 89-8521-470-40 | CONTENITORE PER BATTERIA |  | 200 | 400
3719 | TEMPIO | CONTAINER | SO ORTOPEDIA E TRAUMATOLOGIA | OT_MOTORE ZIMMER PICCOLI FRAMMENTI | 2 | ZIMMER | 89-8521-470-40 | CONTENITORE PER BATTERIA |  | 200 | 400
3731 | TEMPIO | CONTAINER | SO ORTOPEDIA E TRAUMATOLOGIA | OT_MOTORE ZIMMER GRANDI FRAMMENTI | 2 | ZIMMER | 89-8521-470-40 | CONTENITORE PER BATTERIA |  | 200 | 400
3276 | ORISTANO | CONTAINER | SO ORTOPEDIA E TRAUMATOLOGIA | OT_MOTORE BATTERIA + SEGA COMED | 2 | CONMED | PRO3110 | Contenitore per batteria da applicare al manipolo per sist. Transfer |  | 200 | 400
3290 | ORISTANO | CONTAINER | SO ORTOPEDIA E TRAUMATOLOGIA | OT_MOTORE CONMED NO SEGA | 2 | CONMED | PRO3110 | Contenitore per batteria da applicare al manipolo per sist. Transfer |  | 200 | 400
1900 | LANUSEI | CONTAINER | SO ORTOPEDIA E TRAUMATOLOGIA | OT_MORSETTO PELVICO SYNTHES | 1 | SYNTHES | 68.306.000 | CONTENITORE PER MORSETTO PELVICO |  | 200 | 200
2433 | NUORO | CONTAINER | SO ORTOPEDIA E TRAUMATOLOGIA | OT_ALESATORI ORTHOFIX | 1 | ORTHOFIX | 172996 | CONTENITORE PER SISTEMA ALESATORI OMERALI FLESSIBILI |  | 200 | 200
3625 | SAN GAVINO | CONTAINER | SO ORTOPEDIA E TRAUMATOLOGIA | OT_MOTORE SYNTHES PROTESICA | 1 | SYNTHES | 530.660 | COPERTURA STERILE |  | 200 | 200
1110 | CAGLIARI | CONTAINER | SO GINECOLOGIA | OT_MORCELLATORE | 2 | KARL STORZ | 26711080 | COPRIPUNTA |  | 200 | 400
524 | OLBIA | BUSTA | SO UROLOGIA | OT_ESTRATTORE DI CALCOLI | 1 | R.WOLF | 8741.037 | Cpertura esterna per estrattore di calcoli |  | 200 | 200
527 | OLBIA | BUSTA | SO UROLOGIA | OT_ESTRATTORE DI CALCOLI | 1 | R.WOLF | 8741.037 | Cpertura esterna per estrattore di calcoli |  | 200 | 200
399 | OLBIA | BUSTA | SO GINECOLOGIA | OT_RESETTORE STORZ 26CH | 1 | KARL STORZ | 280/L/M | CUSTODIA PER ELETTRODI CILINDRICA CM30 |  | 200 | 200
2631 | IGLESIAS | BUSTA | SO GINECOLOGIA | OT_RESETTORE STORZ 26CH | 3 | KARL STORZ | 280/L/M | CUSTODIA PER ELETTRODI CILINDRICA CM30 |  | 200 | 600
2636 | IGLESIAS | BUSTA | SO GINECOLOGIA | OT_RESETTORE STORZ 22CH | 3 | KARL STORZ | 280/L/M | CUSTODIA PER ELETTRODI CILINDRICA CM30 |  | 200 | 600
2930 | ORISTANO | BUSTA | SO GINECOLOGIA | OT_RESETTORE STORZ 26CH | 1 | KARL STORZ | 280/L/M | CUSTODIA PER ELETTRODI CILINDRICA CM30 |  | 200 | 200
3040 | ORISTANO | CONTAINER | SO UROLOGIA | OT_MONOPOLARE UROLOGIA | 1 | KARL STORZ | 280/L/M | CUSTODIA PER ELETTRODI CILINDRICA CM30 |  | 200 | 200
3545 | SAN GAVINO | BUSTA | SO UROLOGIA | OT_RESETTORE 24CH STORZ | 2 | KARL STORZ | 280/L/M | CUSTODIA PER ELETTRODI CILINDRICA CM30 |  | 200 | 400
1416 | CAGLIARI | CONTAINER | SO UROLOGIA | OT_CISTOLITOTRISSIA | 1 | R.WOLF | 8965.041 | Fodero, 24 Fr. |  | 200 | 200
2010 | NUORO | BUSTA | SO CHIRURGIA GENERALE | OT_PINZA LAPARO JOHANN MICROFRANCE | 4 | MICROFRANCE | CEV1039-5-B | MANIPOLO DI METALLO MONOPOLARE ANGOLATO D. 5MM |  | 200 | 800
2013 | NUORO | BUSTA | SO CHIRURGIA GENERALE | OT_PINZA LAPARO JOHANN EXTRA LUNGA MICROFRANCE | 1 | MICROFRANCE | CEV1039-5-B | MANIPOLO DI METALLO MONOPOLARE ANGOLATO D. 5MM |  | 200 | 200
2016 | NUORO | BUSTA | SO CHIRURGIA GENERALE | OT_PINZA LAPAROSCOPICA DELICATA | 1 | MICROFRANCE | CEV1039-5-B | MANIPOLO DI METALLO MONOPOLARE ANGOLATO D. 5MM |  | 200 | 200
2019 | NUORO | BUSTA | SO CHIRURGIA GENERALE | OT_PINZA LAPAROSCOPICA MICROFRANCE | 1 | MICROFRANCE | CEV1039-5-B | MANIPOLO DI METALLO MONOPOLARE ANGOLATO D. 5MM |  | 200 | 200
2452 | NUORO | CONTAINER | SO NEUROCHIRURGIA | OT_TRAPANO STRYKER | 5 | STRYKER | 5400-210-060 | Manipolo Maestro Perforatore CHUCK |  | 200 | 1000
2453 | NUORO | CONTAINER | SO NEUROCHIRURGIA | OT_TRAPANO STRYKER | 5 | STRYKER | 5400-210-060 | Manipolo Maestro Perforatore CHUCK |  | 200 | 1000
131 | ALGHERO | CONTAINER | SO UROLOGIA | OT_DIVARICATORE OMNITRAC | 1 | GEISTER | 30-4015 | Morsa da binario sistema universale retrattori da tavolo |  | 200 | 200
435 | OLBIA | CONTAINER | SO UROLOGIA | OT_DIVARICATORE OMNITRAC | 1 | GEISTER | 30-4015 | Morsa da binario sistema universale retrattori da tavolo |  | 200 | 200
1781 | LANUSEI | CONTAINER | SO UROLOGIA | OT_DIVARICATORE OMNITRAC | 1 | GEISTER | 30-4015 | Morsa da binario sistema universale retrattori da tavolo |  | 200 | 200
2049 | NUORO | CONTAINER | SO CHIRURGIA VASCOLARE | OT_DIVARICATORE OMNITRAC | 1 | GEISTER | 30-4015 | Morsa da binario sistema universale retrattori da tavolo |  | 200 | 200
2152 | NUORO | CONTAINER | SO UROLOGIA | OT_DIVARICATORE OMNITRAC | 1 | GEISTER | 30-4015 | Morsa da binario sistema universale retrattori da tavolo |  | 200 | 200
2992 | ORISTANO | CONTAINER | SO UROLOGIA | OT_DIVARICATORE OMNITRAC | 1 | GEISTER | 30-4015 | Morsa da binario sistema universale retrattori da tavolo |  | 200 | 200
125 | ALGHERO | CONTAINER | SO UROLOGIA | OT_DIVARICATORE OMNITRAC | 1 | GEISTER | 30-4031 | Morsa per retrattore per sistema universale retrattori da tavolo |  | 200 | 200
126 | ALGHERO | CONTAINER | SO UROLOGIA | OT_DIVARICATORE OMNITRAC | 1 | GEISTER | 30-4031 | Morsa per retrattore per sistema universale retrattori da tavolo |  | 200 | 200
127 | ALGHERO | CONTAINER | SO UROLOGIA | OT_DIVARICATORE OMNITRAC | 1 | GEISTER | 30-4031 | Morsa per retrattore per sistema universale retrattori da tavolo |  | 200 | 200
128 | ALGHERO | CONTAINER | SO UROLOGIA | OT_DIVARICATORE OMNITRAC | 1 | GEISTER | 30-4031 | Morsa per retrattore per sistema universale retrattori da tavolo |  | 200 | 200
129 | ALGHERO | CONTAINER | SO UROLOGIA | OT_DIVARICATORE OMNITRAC | 1 | GEISTER | 30-4031 | Morsa per retrattore per sistema universale retrattori da tavolo |  | 200 | 200
130 | ALGHERO | CONTAINER | SO UROLOGIA | OT_DIVARICATORE OMNITRAC | 1 | GEISTER | 30-4031 | Morsa per retrattore per sistema universale retrattori da tavolo |  | 200 | 200
429 | OLBIA | CONTAINER | SO UROLOGIA | OT_DIVARICATORE OMNITRAC | 1 | GEISTER | 30-4031 | Morsa per retrattore per sistema universale retrattori da tavolo |  | 200 | 200
430 | OLBIA | CONTAINER | SO UROLOGIA | OT_DIVARICATORE OMNITRAC | 1 | GEISTER | 30-4031 | Morsa per retrattore per sistema universale retrattori da tavolo |  | 200 | 200
431 | OLBIA | CONTAINER | SO UROLOGIA | OT_DIVARICATORE OMNITRAC | 1 | GEISTER | 30-4031 | Morsa per retrattore per sistema universale retrattori da tavolo |  | 200 | 200
432 | OLBIA | CONTAINER | SO UROLOGIA | OT_DIVARICATORE OMNITRAC | 1 | GEISTER | 30-4031 | Morsa per retrattore per sistema universale retrattori da tavolo |  | 200 | 200
433 | OLBIA | CONTAINER | SO UROLOGIA | OT_DIVARICATORE OMNITRAC | 1 | GEISTER | 30-4031 | Morsa per retrattore per sistema universale retrattori da tavolo |  | 200 | 200
434 | OLBIA | CONTAINER | SO UROLOGIA | OT_DIVARICATORE OMNITRAC | 1 | GEISTER | 30-4031 | Morsa per retrattore per sistema universale retrattori da tavolo |  | 200 | 200
1775 | LANUSEI | CONTAINER | SO UROLOGIA | OT_DIVARICATORE OMNITRAC | 1 | GEISTER | 30-4031 | Morsa per retrattore per sistema universale retrattori da tavolo |  | 200 | 200
1776 | LANUSEI | CONTAINER | SO UROLOGIA | OT_DIVARICATORE OMNITRAC | 1 | GEISTER | 30-4031 | Morsa per retrattore per sistema universale retrattori da tavolo |  | 200 | 200
1777 | LANUSEI | CONTAINER | SO UROLOGIA | OT_DIVARICATORE OMNITRAC | 1 | GEISTER | 30-4031 | Morsa per retrattore per sistema universale retrattori da tavolo |  | 200 | 200
1778 | LANUSEI | CONTAINER | SO UROLOGIA | OT_DIVARICATORE OMNITRAC | 1 | GEISTER | 30-4031 | Morsa per retrattore per sistema universale retrattori da tavolo |  | 200 | 200
1779 | LANUSEI | CONTAINER | SO UROLOGIA | OT_DIVARICATORE OMNITRAC | 1 | GEISTER | 30-4031 | Morsa per retrattore per sistema universale retrattori da tavolo |  | 200 | 200
1780 | LANUSEI | CONTAINER | SO UROLOGIA | OT_DIVARICATORE OMNITRAC | 1 | GEISTER | 30-4031 | Morsa per retrattore per sistema universale retrattori da tavolo |  | 200 | 200
2043 | NUORO | CONTAINER | SO CHIRURGIA VASCOLARE | OT_DIVARICATORE OMNITRAC | 1 | GEISTER | 30-4031 | Morsa per retrattore per sistema universale retrattori da tavolo |  | 200 | 200
2044 | NUORO | CONTAINER | SO CHIRURGIA VASCOLARE | OT_DIVARICATORE OMNITRAC | 1 | GEISTER | 30-4031 | Morsa per retrattore per sistema universale retrattori da tavolo |  | 200 | 200
2045 | NUORO | CONTAINER | SO CHIRURGIA VASCOLARE | OT_DIVARICATORE OMNITRAC | 1 | GEISTER | 30-4031 | Morsa per retrattore per sistema universale retrattori da tavolo |  | 200 | 200
2046 | NUORO | CONTAINER | SO CHIRURGIA VASCOLARE | OT_DIVARICATORE OMNITRAC | 1 | GEISTER | 30-4031 | Morsa per retrattore per sistema universale retrattori da tavolo |  | 200 | 200
2047 | NUORO | CONTAINER | SO CHIRURGIA VASCOLARE | OT_DIVARICATORE OMNITRAC | 1 | GEISTER | 30-4031 | Morsa per retrattore per sistema universale retrattori da tavolo |  | 200 | 200
2048 | NUORO | CONTAINER | SO CHIRURGIA VASCOLARE | OT_DIVARICATORE OMNITRAC | 1 | GEISTER | 30-4031 | Morsa per retrattore per sistema universale retrattori da tavolo |  | 200 | 200
2146 | NUORO | CONTAINER | SO UROLOGIA | OT_DIVARICATORE OMNITRAC | 1 | GEISTER | 30-4031 | Morsa per retrattore per sistema universale retrattori da tavolo |  | 200 | 200
2147 | NUORO | CONTAINER | SO UROLOGIA | OT_DIVARICATORE OMNITRAC | 1 | GEISTER | 30-4031 | Morsa per retrattore per sistema universale retrattori da tavolo |  | 200 | 200
2148 | NUORO | CONTAINER | SO UROLOGIA | OT_DIVARICATORE OMNITRAC | 1 | GEISTER | 30-4031 | Morsa per retrattore per sistema universale retrattori da tavolo |  | 200 | 200
2149 | NUORO | CONTAINER | SO UROLOGIA | OT_DIVARICATORE OMNITRAC | 1 | GEISTER | 30-4031 | Morsa per retrattore per sistema universale retrattori da tavolo |  | 200 | 200
2150 | NUORO | CONTAINER | SO UROLOGIA | OT_DIVARICATORE OMNITRAC | 1 | GEISTER | 30-4031 | Morsa per retrattore per sistema universale retrattori da tavolo |  | 200 | 200
2151 | NUORO | CONTAINER | SO UROLOGIA | OT_DIVARICATORE OMNITRAC | 1 | GEISTER | 30-4031 | Morsa per retrattore per sistema universale retrattori da tavolo |  | 200 | 200
2986 | ORISTANO | CONTAINER | SO UROLOGIA | OT_DIVARICATORE OMNITRAC | 1 | GEISTER | 30-4031 | Morsa per retrattore per sistema universale retrattori da tavolo |  | 200 | 200
2987 | ORISTANO | CONTAINER | SO UROLOGIA | OT_DIVARICATORE OMNITRAC | 1 | GEISTER | 30-4031 | Morsa per retrattore per sistema universale retrattori da tavolo |  | 200 | 200
2988 | ORISTANO | CONTAINER | SO UROLOGIA | OT_DIVARICATORE OMNITRAC | 1 | GEISTER | 30-4031 | Morsa per retrattore per sistema universale retrattori da tavolo |  | 200 | 200
2989 | ORISTANO | CONTAINER | SO UROLOGIA | OT_DIVARICATORE OMNITRAC | 1 | GEISTER | 30-4031 | Morsa per retrattore per sistema universale retrattori da tavolo |  | 200 | 200
2990 | ORISTANO | CONTAINER | SO UROLOGIA | OT_DIVARICATORE OMNITRAC | 1 | GEISTER | 30-4031 | Morsa per retrattore per sistema universale retrattori da tavolo |  | 200 | 200
2991 | ORISTANO | CONTAINER | SO UROLOGIA | OT_DIVARICATORE OMNITRAC | 1 | GEISTER | 30-4031 | Morsa per retrattore per sistema universale retrattori da tavolo |  | 200 | 200
1109 | CAGLIARI | CONTAINER | SO GINECOLOGIA | OT_MORCELLATORE | 5 | KARL STORZ | 26713034 | SET CAPPUCCI DI TENUTA |  | 200 | 1000
3192 | ORISTANO | CONTAINER | SO ORTOPEDIA E TRAUMATOLOGIA | OT_ALESATORI FLESSIBILI | 1 | ZIMMER | 2255-17 | TUBO DI SCAMBIO FISSAZIONE ENDOMIDOLLARE SVASATO |  | 200 | 200
59 | ALGHERO | CONTAINER | SO GINECOLOGIA | OT_VIDEOLAPARO | 3 |  |  | SPINGINODO | 200 | 200 | 600
364 | OLBIA | CONTAINER | SO GINECOLOGIA | OT_VIDEOLAPARO | 3 |  |  | SPINGINODO | 200 | 200 | 600
1149 | CAGLIARI | CONTAINER | SO GINECOLOGIA | OT_VIDEOLAPARO | 3 |  |  | SPINGINODO | 200 | 200 | 600
1733 | LANUSEI | CONTAINER | SO GINECOLOGIA | OT_VIDEOLAPARO | 2 |  |  | SPINGINODO | 200 | 200 | 400
2090 | NUORO | CONTAINER | SO GINECOLOGIA | OT_VIDEOLAPARO | 3 |  |  | SPINGINODO | 200 | 200 | 600
2606 | IGLESIAS | CONTAINER | SO GINECOLOGIA | OT_VIDEOLAPARO | 3 |  |  | SPINGINODO | 200 | 200 | 600
2903 | ORISTANO | CONTAINER | SO GINECOLOGIA | OT_VIDEOLAPARO | 3 |  |  | SPINGINODO | 200 | 200 | 600
3392 | SAN GAVINO | CONTAINER | SO GINECOLOGIA | OT_VIDEOLAPARO | 3 |  |  | SPINGINODO | 200 | 200 | 600
22 | ALGHERO | BUSTA | SO CHIRURGIA GENERALE | OT_IMBUSTATO VIDEOLAPARO EXTRA | 2 |  |  | ENTEROSTATO RETTO 10MM | listino non presente | 199.102 | 398.204
23 | ALGHERO | BUSTA | SO CHIRURGIA GENERALE | OT_IMBUSTATO VIDEOLAPARO EXTRA | 2 |  |  | ENTEROSTATO RETTO 5MM | listino non presente | 199.102 | 398.204
309 | OLBIA | BUSTA | SO CHIRURGIA GENERALE | OT_IMBUSTATO VIDEOLAPARO EXTRA | 2 |  |  | ENTEROSTATO RETTO 10MM | listino non presente | 199.102 | 398.204
310 | OLBIA | BUSTA | SO CHIRURGIA GENERALE | OT_IMBUSTATO VIDEOLAPARO EXTRA | 2 |  |  | ENTEROSTATO RETTO 5MM | listino non presente | 199.102 | 398.204
921 | OZIERI | BUSTA | SO CHIRURGIA GENERALE | OT_IMBUSTATO VIDEOLAPARO EXTRA | 1 |  |  | ENTEROSTATO RETTO 10MM | listino non presente | 199.102 | 199.102
922 | OZIERI | BUSTA | SO CHIRURGIA GENERALE | OT_IMBUSTATO VIDEOLAPARO EXTRA | 1 |  |  | ENTEROSTATO RETTO 5MM | listino non presente | 199.102 | 199.102
1018 | CAGLIARI | BUSTA | SO CHIRURGIA GENERALE | OT_IMBUSTATO VIDEOLAPARO EXTRA | 2 |  |  | ENTEROSTATO RETTO 10MM | listino non presente | 199.102 | 398.204
1019 | CAGLIARI | BUSTA | SO CHIRURGIA GENERALE | OT_IMBUSTATO VIDEOLAPARO EXTRA | 2 |  |  | ENTEROSTATO RETTO 5MM | listino non presente | 199.102 | 398.204
1694 | LANUSEI | BUSTA | SO CHIRURGIA GENERALE | OT_IMBUSTATO VIDEOLAPARO EXTRA | 1 |  |  | ENTEROSTATO RETTO 10MM | listino non presente | 199.102 | 199.102
1695 | LANUSEI | BUSTA | SO CHIRURGIA GENERALE | OT_IMBUSTATO VIDEOLAPARO EXTRA | 1 |  |  | ENTEROSTATO RETTO 5MM | listino non presente | 199.102 | 199.102
1976 | NUORO | BUSTA | SO CHIRURGIA GENERALE | OT_IMBUSTATO VIDEOLAPARO EXTRA | 2 |  |  | ENTEROSTATO RETTO 10MM | listino non presente | 199.102 | 398.204
1977 | NUORO | BUSTA | SO CHIRURGIA GENERALE | OT_IMBUSTATO VIDEOLAPARO EXTRA | 2 |  |  | ENTEROSTATO RETTO 5MM | listino non presente | 199.102 | 398.204
2560 | IGLESIAS | BUSTA | SO CHIRURGIA GENERALE | OT_IMBUSTATO VIDEOLAPARO EXTRA | 1 |  |  | ENTEROSTATO RETTO 10MM | listino non presente | 199.102 | 199.102
2561 | IGLESIAS | BUSTA | SO CHIRURGIA GENERALE | OT_IMBUSTATO VIDEOLAPARO EXTRA | 1 |  |  | ENTEROSTATO RETTO 5MM | listino non presente | 199.102 | 199.102
2785 | ORISTANO | BUSTA | SO CHIRURGIA GENERALE | OT_IMBUSTATO VIDEOLAPARO EXTRA | 1 |  |  | ENTEROSTATO RETTO 10MM | listino non presente | 199.102 | 199.102
2786 | ORISTANO | BUSTA | SO CHIRURGIA GENERALE | OT_IMBUSTATO VIDEOLAPARO EXTRA | 1 |  |  | ENTEROSTATO RETTO 5MM | listino non presente | 199.102 | 199.102
3831 | ISILI | BUSTA | SO CHIRURGIA GENERALE | OT_IMBUSTATO VIDEOLAPARO EXTRA | 1 |  |  | ENTEROSTATO RETTO 10MM | listino non presente | 199.102 | 199.102
3832 | ISILI | BUSTA | SO CHIRURGIA GENERALE | OT_IMBUSTATO VIDEOLAPARO EXTRA | 1 |  |  | ENTEROSTATO RETTO 5MM | listino non presente | 199.102 | 199.102
1994 | NUORO | BUSTA | SO CHIRURGIA GENERALE | OT_ANGIOSTATO RETTO | 2 | AESCULAP | PL545S | CLIP VASCOL.ATR.45MM RET.4,41N ARTERIALE | non trovato nei nostri listini | 197.0035 | 394.007
2033 | NUORO | BUSTA | SO CHIRURGIA GENERALE | OT_IMBUSTATO SINGOLO NUORO | 1 | AESCULAP | PL531R | PINZA APPL./RIMOZ.CLIP D:12,5/350MM | non trovato nei nostri listini | 197.0035 | 197.0035
1632 | CAGLIARI | BUSTA | SO ORL | OT_OTTICA MLS 0° | 2 | KARL STORZ | 39301BS | Contenitore in mat.sintetetico p.steril. | 196.2 | 196.2 | 392.4
1634 | CAGLIARI | BUSTA | SO ORL | OT_OTTICA MLS 30° | 2 | KARL STORZ | 39301BS | Contenitore in mat.sintetetico p.steril. | 196.2 | 196.2 | 392.4
1636 | CAGLIARI | BUSTA | SO ORL | OT_OTTICA MLS 70° | 1 | KARL STORZ | 39301BS | Contenitore in mat.sintetetico p.steril. | 196.2 | 196.2 | 196.2
2510 | NUORO | BUSTA | SO ORL | OT_OTTICA MLS 0° | 3 | KARL STORZ | 39301BS | Contenitore in mat.sintetetico p.steril. | 196.2 | 196.2 | 588.6
2512 | NUORO | BUSTA | SO ORL | OT_OTTICA MLS 70° | 3 | KARL STORZ | 39301BS | Contenitore in mat.sintetetico p.steril. | 196.2 | 196.2 | 588.6
2514 | NUORO | BUSTA | SO ORL | OT_OTTICA MLS 120° | 1 | KARL STORZ | 39301BS | Contenitore in mat.sintetetico p.steril. | 196.2 | 196.2 | 196.2
2749 | IGLESIAS | BUSTA | SO ORL | OT_OTTICA MLS 0° | 1 | KARL STORZ | 39301BS | Contenitore in mat.sintetetico p.steril. | 196.2 | 196.2 | 196.2
197 | ALGHERO | CONTAINER | SO UROLOGIA | OT_LITOTRITORE LITHOCAST | 2 | KARL STORZ | 27293CL | Otturatore cavo e dilatatore per fascie | 192.6 | 192.6 | 385.2
765 | CARBONIA | CONTAINER | SO UROLOGIA | OT_LITOTRITORE LITHOCAST | 3 | KARL STORZ | 27293CL | Otturatore cavo e dilatatore per fascie | 192.6 | 192.6 | 577.8
796 | CARBONIA | BUSTA | SO UROLOGIA | OT_NEFROSCOPIO STORZ 17CH | 1 | KARL STORZ | 27294BO | Otturatore cavo e dilatatore per fascie | 192.6 | 192.6 | 192.6
799 | CARBONIA | BUSTA | SO UROLOGIA | OT_NEFROSCOPIO STORZ | 1 | KARL STORZ | 27093ON | Otturatore cavo e dilatatore per fascie | 192.6 | 192.6 | 192.6
1820 | LANUSEI | CONTAINER | SO UROLOGIA | OT_LITOTRITORE LITHOCAST | 1 | KARL STORZ | 27293CL | Otturatore cavo e dilatatore per fascie | 192.6 | 192.6 | 192.6
2251 | NUORO | CONTAINER | SO UROLOGIA | OT_LITOTRITORE LITHOCAST | 4 | KARL STORZ | 27293CL | Otturatore cavo e dilatatore per fascie | 192.6 | 192.6 | 770.4
2289 | NUORO | BUSTA | SO UROLOGIA | OT_NEFROSCOPIO CORTO | 2 | KARL STORZ | 27093OC | Otturatore cavo e dilatatore per fascie | 192.6 | 192.6 | 385.2
2298 | NUORO | BUSTA | SO UROLOGIA | OT_NEFROSCOPIO LUNGO | 2 | KARL STORZ | 27293CL | Otturatore cavo e dilatatore per fascie | 192.6 | 192.6 | 385.2
3509 | SAN GAVINO | CONTAINER | SO UROLOGIA | OT_LITOTRITORE LITHOCAST | 3 | KARL STORZ | 27293CL | Otturatore cavo e dilatatore per fascie | 192.6 | 192.6 | 577.8
217 | ALGHERO | BUSTA | SO UROLOGIA | OT_URETROTOMO STORZ | 2 | KARL STORZ | 27068DO | Otturatore, per 27068D | 189 | 189 | 378
803 | CARBONIA | BUSTA | SO UROLOGIA | OT_URETROTOMO STORZ | 1 | KARL STORZ | 27068DO | Otturatore, per 27068D | 189 | 189 | 189
1498 | CAGLIARI | BUSTA | SO UROLOGIA | OT_URETROTOMO STORZ | 3 | KARL STORZ | 27068DO | Otturatore, per 27068D | 189 | 189 | 567
2304 | NUORO | BUSTA | SO UROLOGIA | OT_URETROTOMO STORZ | 2 | KARL STORZ | 27068DO | Otturatore, per 27068D | 189 | 189 | 378
2465 | NUORO | CONTAINER | SO ORL | OT_MLS | 3 | KARL STORZ | 8605NL | Aspiratore sottile di coagul., 3mm,30cm | 189 | 189 | 567
3105 | ORISTANO | BUSTA | SO UROLOGIA | OT_URETROTOMO STORZ | 1 | KARL STORZ | 27068DO | Otturatore, per 27068D | 189 | 189 | 189
3549 | SAN GAVINO | BUSTA | SO UROLOGIA | OT_URETROTOMO STORZ | 2 | KARL STORZ | 27068DO | Otturatore, per 27068D | 189 | 189 | 378
497 | OLBIA | CONTAINER | SO UROLOGIA | OT_CISTOSCOPIO COMPLETO STORZ 20CH | 2 | KARL STORZ | 27026CO | Otturatore, per 27026C/CB, 27027C/CN | 187.2 | 187.2 | 374.4
788 | CARBONIA | BUSTA | SO UROLOGIA | OT_CISTOSCOPIO 19CH STORZ | 10 | KARL STORZ | 27026DO | Otturatore, per 27026D/DB, 27027D/DN | 187.2 | 187.2 | 1872
791 | CARBONIA | BUSTA | SO UROLOGIA | OT_CISTOSCOPIO 25CH STORZ | 2 | KARL STORZ | 27026AO | Otturatore, per 27026A/AB, 27027 A/AN | 187.2 | 187.2 | 374.4
1460 | CAGLIARI | CONTAINER | SO UROLOGIA | OT_CISTOSCOPIO COMPLETO STORZ 20CH | 2 | KARL STORZ | 27026CO | Otturatore, per 27026C/CB, 27027C/CN | 187.2 | 187.2 | 374.4
1473 | CAGLIARI | CONTAINER | SO UROLOGIA | OT_CISTOSCOPIO COMPLETO STORZ 22CH | 2 | KARL STORZ | 27026AO | Otturatore, per 27026A/AB, 27027 A/AN | 187.2 | 187.2 | 374.4
1486 | CAGLIARI | CONTAINER | SO UROLOGIA | OT_CISTOSCOPIO COMPLETO STORZ 25CH | 2 | KARL STORZ | 27026AO | Otturatore, per 27026A/AB, 27027 A/AN | 187.2 | 187.2 | 374.4
1489 | CAGLIARI | BUSTA | SO UROLOGIA | OT_CISTOSCOPIO 17CH STORZ | 2 | KARL STORZ | 27026DO | Otturatore, per 27026D/DB, 27027D/DN | 187.2 | 187.2 | 374.4
1492 | CAGLIARI | BUSTA | SO UROLOGIA | OT_CISTOSCOPIO 19CH STORZ | 2 | KARL STORZ | 27026DO | Otturatore, per 27026D/DB, 27027D/DN | 187.2 | 187.2 | 374.4
1831 | LANUSEI | CONTAINER | SO UROLOGIA | OT_CISTOSCOPIO COMPLETO STORZ 20CH | 1 | KARL STORZ | 27026CO | Otturatore, per 27026C/CB, 27027C/CN | 187.2 | 187.2 | 187.2
1844 | LANUSEI | CONTAINER | SO UROLOGIA | OT_CISTOSCOPIO COMPLETO STORZ 22CH | 2 | KARL STORZ | 27026AO | Otturatore, per 27026A/AB, 27027 A/AN | 187.2 | 187.2 | 374.4
1857 | LANUSEI | CONTAINER | SO UROLOGIA | OT_CISTOSCOPIO COMPLETO STORZ 25CH | 1 | KARL STORZ | 27026AO | Otturatore, per 27026A/AB, 27027 A/AN | 187.2 | 187.2 | 187.2
2275 | NUORO | CONTAINER | SO UROLOGIA | OT_CISTOSCOPIO COMPLETO STORZ 22CH | 3 | KARL STORZ | 27026AO | Otturatore, per 27026A/AB, 27027 A/AN | 187.2 | 187.2 | 561.6
2280 | NUORO | BUSTA | SO UROLOGIA | OT_CISTOSCOPIO 22CH STORZ | 1 | KARL STORZ | 27026BO | Otturatore, per 27026B/BB, 27027B/BN | 187.2 | 187.2 | 187.2
3088 | ORISTANO | BUSTA | SO UROLOGIA | OT_CISTOSCOPIO 20CH STORZ | 1 | KARL STORZ | 27026CO | Otturatore, per 27026C/CB, 27027C/CN | 187.2 | 187.2 | 187.2
3091 | ORISTANO | BUSTA | SO UROLOGIA | OT_CISTOSCOPIO 25CH STORZ | 1 | KARL STORZ | 27026AO | Otturatore, per 27026A/AB, 27027 A/AN | 187.2 | 187.2 | 187.2
3539 | SAN GAVINO | BUSTA | SO UROLOGIA | OT_CISTOSCOPIO 22CH STORZ | 6 | KARL STORZ | 27026BO | Otturatore, per 27026B/BB, 27027B/BN | 187.2 | 187.2 | 1123.2
222 | ALGHERO | BUSTA | SO UROLOGIA | OT_LITOTRITORE MAUERMAYER | 3 | KARL STORZ | 27077BZ | Camicia della pinza, 25 Charr. | non trovato nei nostri listini | 184.5361 | 553.6082
688 | CARBONIA | BUSTA | SO CHIRURGIA GENERALE | OT_BICLAMP LAPARO MARYLAND | 3 | ERBE | 20195-141 | CAMICIA X PINZA BIPOLARE E PINZA BICLAMP,340MM | listino non presente | 184.5361 | 553.6082
929 | OZIERI | BUSTA | SO CHIRURGIA GENERALE | OT_BICLAMP LAPARO MARYLAND | 2 | ERBE | 20195-141 | CAMICIA X PINZA BIPOLARE E PINZA BICLAMP,340MM | listino non presente | 184.5361 | 369.0721
1044 | CAGLIARI | BUSTA | SO CHIRURGIA GENERALE | OT_BICLAMP LAPARO MARYLAND | 3 | ERBE | 20195-141 | CAMICIA X PINZA BIPOLARE E PINZA BICLAMP,340MM | listino non presente | 184.5361 | 553.6082
1124 | CAGLIARI | CONTAINER | SO GINECOLOGIA | OT_ONE-PORT | 2 | KARL STORZ | 38400 | CAMICIA ESTERNA ISOLATA 5mm LUNGA 36 | non trovato nei nostri listini | 184.5361 | 369.0721
1236 | CAGLIARI | BUSTA | SO GINECOLOGIA | OT_BICLAMP LAPARO MARYLAND | 10 | ERBE | 20195-141 | CAMICIA X PINZA BIPOLARE E PINZA BICLAMP,340MM | listino non presente | 184.5361 | 1845.3607
1239 | CAGLIARI | BUSTA | SO GINECOLOGIA | OT_BICLAMP LAPARO PALETTA FENESTRATA | 1 | ERBE | 20195-141 | CAMICIA X PINZA BIPOLARE E PINZA BICLAMP,340MM | listino non presente | 184.5361 | 184.5361
2011 | NUORO | BUSTA | SO CHIRURGIA GENERALE | OT_PINZA LAPARO JOHANN MICROFRANCE | 4 | MICROFRANCE | CEV649-5B | CAMICIA ESTERNA ISOLATA D.5MM, L. 310MM | listino non presente | 184.5361 | 738.1443
2014 | NUORO | BUSTA | SO CHIRURGIA GENERALE | OT_PINZA LAPARO JOHANN EXTRA LUNGA MICROFRANCE | 1 | MICROFRANCE | CEV9649-5-B | CAMICIA ISOLATA NERA, ROTANTE, D. 5MM, L. 410MM | listino non presente | 184.5361 | 184.5361
2017 | NUORO | BUSTA | SO CHIRURGIA GENERALE | OT_PINZA LAPAROSCOPICA DELICATA | 1 | MICROFRANCE | CEV649-5B | CAMICIA ESTERNA ISOLATA D.5MM, L. 310MM | listino non presente | 184.5361 | 184.5361
2020 | NUORO | BUSTA | SO CHIRURGIA GENERALE | OT_PINZA LAPAROSCOPICA MICROFRANCE | 1 | MICROFRANCE | CEV649-5B | CAMICIA ESTERNA ISOLATA D.5MM, L. 310MM | listino non presente | 184.5361 | 184.5361
2638 | IGLESIAS | BUSTA | SO GINECOLOGIA | OT_BICLAMP LAPARO MARYLAND | 3 | ERBE | 20195-141 | CAMICIA X PINZA BIPOLARE E PINZA BICLAMP,340MM | listino non presente | 184.5361 | 553.6082
2794 | ORISTANO | CONTAINER | SO CHIRURGIA GENERALE | OT_INTEGRA MICROFRANCE | 1 | MICROFRANCE | CEV649X5 | TUBE CEV649X5 DIA 5MM 350MM | listino non presente | 184.5361 | 184.5361
2795 | ORISTANO | CONTAINER | SO CHIRURGIA GENERALE | OT_INTEGRA MICROFRANCE | 1 | MICROFRANCE | CEV649X5 | TUBE CEV649X5 DIA 5MM 350MM | listino non presente | 184.5361 | 184.5361
2797 | ORISTANO | CONTAINER | SO CHIRURGIA GENERALE | OT_INTEGRA MICROFRANCE | 1 | MICROFRANCE | CEV6795B | CAMICIA PER PINZA BIPOLARE, Ø 5MM, 310MM | listino non presente | 184.5361 | 184.5361
2818 | ORISTANO | CONTAINER | SO CHIRURGIA GENERALE | OT_INTEGRA MICROFRANCE COLON | 1 | MICROFRANCE | CEV649X5 | TUBE CEV649X5 DIA 5MM 350MM | listino non presente | 184.5361 | 184.5361
2819 | ORISTANO | CONTAINER | SO CHIRURGIA GENERALE | OT_INTEGRA MICROFRANCE COLON | 1 | MICROFRANCE | CEV649X5 | TUBE CEV649X5 DIA 5MM 350MM | listino non presente | 184.5361 | 184.5361
2820 | ORISTANO | CONTAINER | SO CHIRURGIA GENERALE | OT_INTEGRA MICROFRANCE COLON | 1 | MICROFRANCE | CEV6795B | CAMICIA PER PINZA BIPOLARE, Ø 5MM, 310MM | listino non presente | 184.5361 | 184.5361
2961 | ORISTANO | BUSTA | SO GINECOLOGIA | OT_BICLAMP LAPARO MARYLAND | 5 | ERBE | 20195-141 | CAMICIA X PINZA BIPOLARE E PINZA BICLAMP,340MM | listino non presente | 184.5361 | 922.6803
3440 | SAN GAVINO | BUSTA | SO GINECOLOGIA | OT_BICLAMP LAPARO MARYLAND | 1 | ERBE | 20195-141 | CAMICIA X PINZA BIPOLARE E PINZA BICLAMP,340MM | listino non presente | 184.5361 | 184.5361
3443 | SAN GAVINO | BUSTA | SO GINECOLOGIA | OT_BICLAMP LAPARO KELLY | 3 | ERBE | 20195-141 | CAMICIA X PINZA BIPOLARE E PINZA BICLAMP,340MM | listino non presente | 184.5361 | 553.6082
3446 | SAN GAVINO | BUSTA | SO GINECOLOGIA | OT_BICLAMP LAPARO PALETTA FENESTRATA | 3 | ERBE | 20195-141 | CAMICIA X PINZA BIPOLARE E PINZA BICLAMP,340MM | listino non presente | 184.5361 | 553.6082
3554 | SAN GAVINO | BUSTA | SO UROLOGIA | OT_LITOTRITORE MAUERMAYER | 1 | KARL STORZ | 27077BZ | Camicia della pinza, 25 Charr. | non trovato nei nostri listini | 184.5361 | 184.5361
807 | CARBONIA | BUSTA | SO UROLOGIA | OT_SET URETROTOMO OTIS STORZ | 2 | KARL STORZ | 27578AM | Bisturi, per 27578A | 183.6 | 183.6 | 367.2
1206 | CAGLIARI | CONTAINER | SO GINECOLOGIA | OT_VIDEOLAPARO 3MM | 1 | KARL STORZ | 26167S | Spinginodo, misura 3 mm | 183.6 | 183.6 | 183.6
2467 | NUORO | CONTAINER | SO ORL | OT_MLS | 3 | MICROFRANCE | MCL219-1 | Monopolar Coagulating Heart-Shaped Graspers (2mm x 3mm V-Shaped Tip) with Suction, Angled Left Working Length 220mm (8.7”) | listino non presente | 180.48 | 541.44
249 | ALGHERO | CONTAINER | SO ORL | OT_ONCOLOGICO | 4 | KARL STORZ | 839310N | Aspiratore-coagulatore, 3 mm | 180 | 180 | 720
599 | OLBIA | CONTAINER | SO ORTOPEDIA E TRAUMATOLOGIA | OT_MATTA X PELVI | 2 | STRYKER | 702924 | PINZA PER RIPOSIZIONAMENTO L.310MM | listino non presente | 178.7774 | 357.5548
600 | OLBIA | CONTAINER | SO ORTOPEDIA E TRAUMATOLOGIA | OT_MATTA X PELVI | 2 | STRYKER | 702925 | PINZA PER RIPOSIZIONAMENTO L.240MM | listino non presente | 178.7774 | 357.5548
2359 | NUORO | CONTAINER | SO ORTOPEDIA E TRAUMATOLOGIA | OT_MATTA | 1 | STRYKER | 702925 | PINZA PER RIPOSIZIONAMENTO L.240MM | listino non presente | 178.7774 | 178.7774
3210 | ORISTANO | CONTAINER | SO ORTOPEDIA E TRAUMATOLOGIA | OT_PINZE DI MATTA PIU' BACINO | 1 | SYNTHES | 03.100.031 | Bending Pliers for Reconstruction Plates 3.5 | listino non presente | 178.7774 | 178.7774
3041 | ORISTANO | CONTAINER | SO UROLOGIA | OT_MONOPOLARE UROLOGIA | 1 | KARL STORZ | 27216EL | Spare Barrel for 27216 LO | 176.4 | 176.4 | 176.4
24 | ALGHERO | BUSTA | SO CHIRURGIA GENERALE | OT_IMBUSTATO VIDEOLAPARO EXTRA | 2 |  |  | RETRATTORE EPATICO FLESSIBILE | listino non presente | 174.1213 | 348.2426
311 | OLBIA | BUSTA | SO CHIRURGIA GENERALE | OT_IMBUSTATO VIDEOLAPARO EXTRA | 2 |  |  | RETRATTORE EPATICO FLESSIBILE | listino non presente | 174.1213 | 348.2426
923 | OZIERI | BUSTA | SO CHIRURGIA GENERALE | OT_IMBUSTATO VIDEOLAPARO EXTRA | 1 |  |  | RETRATTORE EPATICO FLESSIBILE | listino non presente | 174.1213 | 174.1213
1020 | CAGLIARI | BUSTA | SO CHIRURGIA GENERALE | OT_IMBUSTATO VIDEOLAPARO EXTRA | 2 |  |  | RETRATTORE EPATICO FLESSIBILE | listino non presente | 174.1213 | 348.2426
1696 | LANUSEI | BUSTA | SO CHIRURGIA GENERALE | OT_IMBUSTATO VIDEOLAPARO EXTRA | 1 |  |  | RETRATTORE EPATICO FLESSIBILE | listino non presente | 174.1213 | 174.1213
1978 | NUORO | BUSTA | SO CHIRURGIA GENERALE | OT_IMBUSTATO VIDEOLAPARO EXTRA | 2 |  |  | RETRATTORE EPATICO FLESSIBILE | listino non presente | 174.1213 | 348.2426
2562 | IGLESIAS | BUSTA | SO CHIRURGIA GENERALE | OT_IMBUSTATO VIDEOLAPARO EXTRA | 1 |  |  | RETRATTORE EPATICO FLESSIBILE | listino non presente | 174.1213 | 174.1213
2787 | ORISTANO | BUSTA | SO CHIRURGIA GENERALE | OT_IMBUSTATO VIDEOLAPARO EXTRA | 1 |  |  | RETRATTORE EPATICO FLESSIBILE | listino non presente | 174.1213 | 174.1213
3833 | ISILI | BUSTA | SO CHIRURGIA GENERALE | OT_IMBUSTATO VIDEOLAPARO EXTRA | 1 |  |  | RETRATTORE EPATICO FLESSIBILE | listino non presente | 174.1213 | 174.1213
808 | CARBONIA | BUSTA | SO UROLOGIA | OT_SET PER FLUSSO ALTERATO | 6 | KARL STORZ | 27040OC | Otturatore standard | 167.4 | 167.4 | 1004.4
1380 | CAGLIARI | CONTAINER | SO UROLOGIA | OT_RESETTORE LUNGO | 1 | KARL STORZ | 27040BB | Otturatore standard | 167.4 | 167.4 | 167.4
3037 | ORISTANO | CONTAINER | SO UROLOGIA | OT_MONOPOLARE UROLOGIA | 1 | KARL STORZ | 27040OC | Otturatore standard | 167.4 | 167.4 | 167.4
3053 | ORISTANO | CONTAINER | SO UROLOGIA | OT_TUR | 3 | KARL STORZ | 27040OA | Otturatore standard | 167.4 | 167.4 | 502.2
3097 | ORISTANO | BUSTA | SO UROLOGIA | OT_RESETTORE IGLESIAS 26CH STORZ | 2 | KARL STORZ | 27040OC | Otturatore standard | 167.4 | 167.4 | 334.8
3801 | MURAVERA | CONTAINER | SO UROLOGIA | OT_TUR | 1 | KARL STORZ | 27040OA | Otturatore standard | 167.4 | 167.4 | 167.4
613 | OLBIA | CONTAINER | SO ORTOPEDIA E TRAUMATOLOGIA | OT_MATTA X PELVI | 2 | STRYKER | 702877 | MISURATORE DI PROFONDITA' PER VITI 6,5/4,5MM | listino non presente | 166.7136 | 333.4271
614 | OLBIA | CONTAINER | SO ORTOPEDIA E TRAUMATOLOGIA | OT_MATTA X PELVI | 2 | STRYKER | 702876 | MISURATORE DI PROFONDITA' PER VITI D.2,7/3,5/4,0MM | listino non presente | 166.7136 | 333.4271
3222 | ORISTANO | CONTAINER | SO ORTOPEDIA E TRAUMATOLOGIA | OT_PINZE DI MATTA PIU' BACINO | 1 | SYNTHES | 319.100 | MISURATORE DI PROFONDITA' X VITI Ø4,5A6,5MM 110MM | listino non presente | 166.7136 | 166.7136
1339 | CAGLIARI | CONTAINER | SO UROLOGIA | OT_FERRI FISTOLA | 2 | ERBE | 20195-003 | Elettrodo bipolare, curvo 22,5°, punta angolata 45°, lunghezza 100 mm | listino non presente | 165.6 | 331.2
263 | ALGHERO | BUSTA | SO ORL | OT_PINZA DI DESSAY | 3 | KARL STORZ | 26176LE | Cavo bipolare per alta frequenza, 300 cm | 165.6 | 165.6 | 496.8
744 | CARBONIA | BUSTA | SO UROLOGIA | OT_CANNULA DI REUTER | 1 | KARL STORZ | 27105F | Camicia REUTER, aperta lateralmente per cateteri fino a 14ch | 165.6 | 165.6 | 165.6
1174 | CAGLIARI | CONTAINER | SO GINECOLOGIA | OT_VIDEOLAPARO 3MM | 1 | KARL STORZ | 26176LE | Cavo bipolare per alta frequenza, 300 cm | 165.6 | 165.6 | 165.6
1268 | CAGLIARI | BUSTA | SO GINECOLOGIA | OT_IMBUSTATO SINGOLO SS CAGLIARI | 5 | KARL STORZ | 26176LE | Cavo bipolare per alta frequenza, 300 cm | 165.6 | 165.6 | 828
1324 | CAGLIARI | CONTAINER | SO UROLOGIA | OT_LAPAROSCOPIA UROLOGIA PEDIATRICA | 1 | KARL STORZ | 26167TL | Palpatore, con marcatura in cm | 165.6 | 165.6 | 165.6
1603 | CAGLIARI | CONTAINER | SO ORL | OT_MLS DIAGNOSTICA | 4 | KARL STORZ | 8605N | Aspiratore-coagulatore unipolare, 3mm | 165.6 | 165.6 | 662.4
2738 | IGLESIAS | CONTAINER | SO ORL | OT_MLS DIAGNOSTICA | 1 | KARL STORZ | 8605N | Aspiratore-coagulatore unipolare, 3mm | 165.6 | 165.6 | 165.6
2753 | IGLESIAS | BUSTA | SO ORL | OT_PINZA DI DESSAY | 1 | KARL STORZ | 26176LE | Cavo bipolare per alta frequenza, 300 cm | 165.6 | 165.6 | 165.6
3026 | ORISTANO | BUSTA | SO UROLOGIA | OT_CANNULA DI REUTER | 3 | KARL STORZ | 27105F | Camicia REUTER, aperta lateralmente per cateteri fino a 14ch | 165.6 | 165.6 | 496.8
3361 | SAN GAVINO | BUSTA | SO CHIRURGIA GENERALE | OT_IMBUSTATO SINGOLO SAN GAVINO | 3 | KARL STORZ | 26176LE | Cavo bipolare per alta frequenza, 300 cm | 165.6 | 165.6 | 496.8
476 | OLBIA | CONTAINER | SO UROLOGIA | OT_RESETTORE OLYMPUS PASSIVO | 2 | OLYMPUS | A0556 | SIRINGA IN VETRO IN 2 PEZZI | listino non presente | 163.8037 | 327.6073
16 | ALGHERO | CONTAINER | SO CHIRURGIA GENERALE | OT_VIDEOLAPARO COLECISTI | 4 | KARL STORZ | 26176LV | CAVO BIPOLARE | 163.8 | 163.8 | 655.2
207 | ALGHERO | CONTAINER | SO UROLOGIA | OT_URETEROSCOPIO STORZ 9,5 | 2 | KARL STORZ | 27504 | Rubinetto per controllo del flusso | 163.8 | 163.8 | 327.6
303 | OLBIA | CONTAINER | SO CHIRURGIA GENERALE | OT_VIDEOLAPARO COLECISTI | 4 | KARL STORZ | 26176LV | CAVO BIPOLARE | 163.8 | 163.8 | 655.2
322 | OLBIA | BUSTA | SO CHIRURGIA GENERALE | OT_PINZA MARYLAND BIPO LAPARO STORZ + CAVO | 2 | KARL STORZ | 26176LV | Cavo bipolare per alta frequenza, 300 cm | 163.8 | 163.8 | 327.6
685 | CARBONIA | CONTAINER | SO CHIRURGIA GENERALE | OT_VIDEOLAPARO COLECISTI | 4 | KARL STORZ | 26176LV | CAVO BIPOLARE | 163.8 | 163.8 | 655.2
775 | CARBONIA | CONTAINER | SO UROLOGIA | OT_URETEROSCOPIO STORZ 9,5 | 1 | KARL STORZ | 27504 | Rubinetto per controllo del flusso | 163.8 | 163.8 | 163.8
915 | OZIERI | CONTAINER | SO CHIRURGIA GENERALE | OT_VIDEOLAPARO COLECISTI | 2 | KARL STORZ | 26176LV | CAVO BIPOLARE | 163.8 | 163.8 | 327.6
1012 | CAGLIARI | CONTAINER | SO CHIRURGIA GENERALE | OT_VIDEOLAPARO COLECISTI | 5 | KARL STORZ | 26176LV | CAVO BIPOLARE | 163.8 | 163.8 | 819
1030 | CAGLIARI | BUSTA | SO CHIRURGIA GENERALE | OT_BIPOLARE LAPARO STORZ + CAVO | 2 | KARL STORZ | 26176LV | Cavo bipolare per alta frequenza, 300 cm | 163.8 | 163.8 | 327.6
1688 | LANUSEI | CONTAINER | SO CHIRURGIA GENERALE | OT_VIDEOLAPARO COLECISTI | 4 | KARL STORZ | 26176LV | CAVO BIPOLARE | 163.8 | 163.8 | 655.2
1702 | LANUSEI | BUSTA | SO CHIRURGIA GENERALE | OT_PINZA MARYLAND BIPO LAPARO STORZ + CAVO | 1 | KARL STORZ | 26176LV | Cavo bipolare per alta frequenza, 300 cm | 163.8 | 163.8 | 163.8
1706 | LANUSEI | BUSTA | SO CHIRURGIA GENERALE | OT_PINZA FENESTRATA BIPO LAPARO STORZ + CAVO | 1 | KARL STORZ | 26176LV | Cavo bipolare per alta frequenza, 300 cm | 163.8 | 163.8 | 163.8
1970 | NUORO | CONTAINER | SO CHIRURGIA GENERALE | OT_VIDEOLAPARO COLECISTI | 2 | KARL STORZ | 26176LV | CAVO BIPOLARE | 163.8 | 163.8 | 327.6
2554 | IGLESIAS | CONTAINER | SO CHIRURGIA GENERALE | OT_VIDEOLAPARO COLECISTI | 3 | KARL STORZ | 26176LV | CAVO BIPOLARE | 163.8 | 163.8 | 491.4
2779 | ORISTANO | CONTAINER | SO CHIRURGIA GENERALE | OT_VIDEOLAPARO COLECISTI | 5 | KARL STORZ | 26176LV | CAVO BIPOLARE | 163.8 | 163.8 | 819
2862 | ORISTANO | BUSTA | SO CHIRURGIA GENERALE | OT_IMBUSTATO SINGOLO ORISTANO | 1 | KARL STORZ | 26176LV | Cavo bipolare per alta frequenza, 300 cm | 163.8 | 163.8 | 163.8
2980 | ORISTANO | BUSTA | SO GINECOLOGIA | OT_IMBUSTATO SINGOLO ORISTANO | 1 | KARL STORZ | 26176LV | Cavo bipolare per alta frequenza, 300 cm | 163.8 | 163.8 | 163.8
3071 | ORISTANO | CONTAINER | SO UROLOGIA | OT_URETEROSCOPIO STORZ 9,5 | 3 | KARL STORZ | 27504 | Rubinetto per controllo del flusso | 163.8 | 163.8 | 491.4
3335 | SAN GAVINO | CONTAINER | SO CHIRURGIA GENERALE | OT_VIDEOLAPARO COLECISTI | 3 | KARL STORZ | 26176LV | CAVO BIPOLARE | 163.8 | 163.8 | 491.4
3360 | SAN GAVINO | BUSTA | SO CHIRURGIA GENERALE | OT_IMBUSTATO SINGOLO SAN GAVINO | 2 | KARL STORZ | 26176LV | Cavo bipolare per alta frequenza, 300 cm | 163.8 | 163.8 | 327.6
3772 | MURAVERA | CONTAINER | SO CHIRURGIA GENERALE | OT_VIDEOLAPARO COLECISTI | 2 | KARL STORZ | 26176LV | CAVO BIPOLARE | 163.8 | 163.8 | 327.6
3825 | ISILI | CONTAINER | SO CHIRURGIA GENERALE | OT_VIDEOLAPARO COLECISTI | 2 | KARL STORZ | 26176LV | CAVO BIPOLARE | 163.8 | 163.8 | 327.6
39 | ALGHERO | CONTAINER | SO GINECOLOGIA | OT_MANIPOLATORE UTERINO HOHL | 1 | AESCULAP | JG113R | PANIERE 1/2 F.SENZA PIEDINI 243X253X64MM | 163.55 | 163.55 | 163.55
344 | OLBIA | CONTAINER | SO GINECOLOGIA | OT_MANIPOLATORE UTERINO HOHL | 3 | AESCULAP | JG113R | PANIERE 1/2 F.SENZA PIEDINI 243X253X64MM | 163.55 | 163.55 | 490.65
618 | OLBIA | CONTAINER | SO ORTOPEDIA E TRAUMATOLOGIA | OT_MINI MOTORE | 2 | AESCULAP | JG113R | PANIERE 1/2 F.SENZA PIEDINI 243X253X64MM | 163.55 | 163.55 | 327.1
633 | OLBIA | CONTAINER | SO ORTOPEDIA E TRAUMATOLOGIA | OT_PRECISION | 1 | AESCULAP | JG113R | PANIERE 1/2 F.SENZA PIEDINI 243X253X64MM | 163.55 | 163.55 | 163.55
640 | OLBIA | CONTAINER | SO ORTOPEDIA E TRAUMATOLOGIA | OT_COLTELLARE | 2 | AESCULAP | JG113R | PANIERE 1/2 F.SENZA PIEDINI 243X253X64MM | 163.55 | 163.55 | 327.1
1428 | CAGLIARI | CONTAINER | SO UROLOGIA | OT_CISTOSTOPIO + RESETTORE PEDIATRICO | 1 | AESCULAP | JG113R | PANIERE 1/2 F.SENZA PIEDINI 243X253X64MM | 163.55 | 163.55 | 163.55
1914 | LANUSEI | CONTAINER | SO ORTOPEDIA E TRAUMATOLOGIA | OT_COLTELLARE | 1 | AESCULAP | JG113R | PANIERE 1/2 F.SENZA PIEDINI 243X253X64MM | 163.55 | 163.55 | 163.55
2062 | NUORO | CONTAINER | SO CHIRURGIA VASCOLARE | OT_SEGA | 1 | AESCULAP | JG113R | PANIERE 1/2 F.SENZA PIEDINI 243X253X64MM | 163.55 | 163.55 | 163.55
2070 | NUORO | CONTAINER | SO GINECOLOGIA | OT_MANIPOLATORE UTERINO HOHL | 4 | AESCULAP | JG113R | PANIERE 1/2 F.SENZA PIEDINI 243X253X64MM | 163.55 | 163.55 | 654.2
2367 | NUORO | CONTAINER | SO ORTOPEDIA E TRAUMATOLOGIA | OT_TAVOLO CHIR.MANO | 1 | AESCULAP | JG113R | PANIERE 1/2 F.SENZA PIEDINI 243X253X64MM | 163.55 | 163.55 | 163.55
2386 | NUORO | CONTAINER | SO ORTOPEDIA E TRAUMATOLOGIA | OT_MINI MOTORE | 3 | AESCULAP | JG113R | PANIERE 1/2 F.SENZA PIEDINI 243X253X64MM | 163.55 | 163.55 | 490.65
2401 | NUORO | CONTAINER | SO ORTOPEDIA E TRAUMATOLOGIA | OT_PRECISION | 2 | AESCULAP | JG113R | PANIERE 1/2 F.SENZA PIEDINI 243X253X64MM | 163.55 | 163.55 | 327.1
2408 | NUORO | CONTAINER | SO ORTOPEDIA E TRAUMATOLOGIA | OT_COLTELLARE | 2 | AESCULAP | JG113R | PANIERE 1/2 F.SENZA PIEDINI 243X253X64MM | 163.55 | 163.55 | 327.1
2472 | NUORO | CONTAINER | SO ORL | OT_FRESA STORZ | 1 | AESCULAP | JG113R | PANIERE 1/2 F.SENZA PIEDINI 243X253X64MM | 163.55 | 163.55 | 163.55
2478 | NUORO | CONTAINER | SO ORL | OT_TRAPANO BIEN AIR | 1 | AESCULAP | JG113R | PANIERE 1/2 F.SENZA PIEDINI 243X253X64MM | 163.55 | 163.55 | 163.55
2586 | IGLESIAS | CONTAINER | SO GINECOLOGIA | OT_MANIPOLATORE UTERINO HOHL | 2 | AESCULAP | JG113R | PANIERE 1/2 F.SENZA PIEDINI 243X253X64MM | 163.55 | 163.55 | 327.1
2683 | IGLESIAS | CONTAINER | SO ORTOPEDIA E TRAUMATOLOGIA | OT_COLTELLARE | 2 | AESCULAP | JG113R | PANIERE 1/2 F.SENZA PIEDINI 243X253X64MM | 163.55 | 163.55 | 327.1
2883 | ORISTANO | CONTAINER | SO GINECOLOGIA | OT_MANIPOLATORE UTERINO HOHL | 1 | AESCULAP | JG113R | PANIERE 1/2 F.SENZA PIEDINI 243X253X64MM | 163.55 | 163.55 | 163.55
3372 | SAN GAVINO | CONTAINER | SO GINECOLOGIA | OT_MANIPOLATORE UTERINO HOHL | 2 | AESCULAP | JG113R | PANIERE 1/2 F.SENZA PIEDINI 243X253X64MM | 163.55 | 163.55 | 327.1
2291 | NUORO | BUSTA | SO UROLOGIA | OT_NEFROSCOPIO CORTO | 2 | KARL STORZ | 27040SC | Adattatore | 162 | 162 | 324
2292 | NUORO | BUSTA | SO UROLOGIA | OT_NEFROSCOPIO CORTO | 2 | KARL STORZ | 27093GN | Adattatore | 160.2 | 160.2 | 320.4
2296 | NUORO | BUSTA | SO UROLOGIA | OT_NEFROSCOPIO LUNGO | 2 | KARL STORZ | 27093GN | Adattatore | 160.2 | 160.2 | 320.4
136 | ALGHERO | CONTAINER | SO UROLOGIA | OT_DIVARICATORE OMNITRAC | 1 | GEISTER | 30-4052 | Valva Harrington L235mm, valva mobile | listino non presente | 159.4954 | 159.4954
440 | OLBIA | CONTAINER | SO UROLOGIA | OT_DIVARICATORE OMNITRAC | 1 | GEISTER | 30-4052 | Valva Harrington L235mm, valva mobile | listino non presente | 159.4954 | 159.4954
1786 | LANUSEI | CONTAINER | SO UROLOGIA | OT_DIVARICATORE OMNITRAC | 1 | GEISTER | 30-4052 | Valva Harrington L235mm, valva mobile | listino non presente | 159.4954 | 159.4954
2054 | NUORO | CONTAINER | SO CHIRURGIA VASCOLARE | OT_DIVARICATORE OMNITRAC | 1 | GEISTER | 30-4052 | Valva Harrington L235mm, valva mobile | listino non presente | 159.4954 | 159.4954
2157 | NUORO | CONTAINER | SO UROLOGIA | OT_DIVARICATORE OMNITRAC | 1 | GEISTER | 30-4052 | Valva Harrington L235mm, valva mobile | listino non presente | 159.4954 | 159.4954
2997 | ORISTANO | CONTAINER | SO UROLOGIA | OT_DIVARICATORE OMNITRAC | 1 | GEISTER | 30-4052 | Valva Harrington L235mm, valva mobile | listino non presente | 159.4954 | 159.4954
2196 | NUORO | CONTAINER | SO UROLOGIA | OT_DIVARICATORE CIRCOLARE | 1 | CODMAN | 50-4570 | VALVA KELLY PER BOOKWALTER, 50X125MM | listino non presente | 159.4954 | 159.4954
2197 | NUORO | CONTAINER | SO UROLOGIA | OT_DIVARICATORE CIRCOLARE | 1 | CODMAN | 50-4570 | VALVA KELLY PER BOOKWALTER, 50X125MM | listino non presente | 159.4954 | 159.4954
2198 | NUORO | CONTAINER | SO UROLOGIA | OT_DIVARICATORE CIRCOLARE | 1 | CODMAN | 50-4565 | VALVA KELLY PER BOOKWALTER, 50X100MM | listino non presente | 159.4954 | 159.4954
2199 | NUORO | CONTAINER | SO UROLOGIA | OT_DIVARICATORE CIRCOLARE | 1 | CODMAN | 50-4565 | VALVA KELLY PER BOOKWALTER, 50X100MM | listino non presente | 159.4954 | 159.4954
2201 | NUORO | CONTAINER | SO UROLOGIA | OT_DIVARICATORE CIRCOLARE | 1 | CODMAN | 50-4568 | VALVA KELLY PER BOOKWALTER, 50X75MM | listino non presente | 159.4954 | 159.4954
2202 | NUORO | CONTAINER | SO UROLOGIA | OT_DIVARICATORE CIRCOLARE | 1 | CODMAN | 50-4572 | VALVA KELLY PER BOOKWALTER, 50X60MM | listino non presente | 159.4954 | 159.4954
2203 | NUORO | CONTAINER | SO UROLOGIA | OT_DIVARICATORE CIRCOLARE | 1 | CODMAN | 50-4576 | VALVA BALFOUR PER BOOKWALTER, 64X77MM | listino non presente | 159.4954 | 159.4954
2204 | NUORO | CONTAINER | SO UROLOGIA | OT_DIVARICATORE CIRCOLARE | 1 | CODMAN | 50-4576 | VALVA BALFOUR PER BOOKWALTER, 64X77MM | listino non presente | 159.4954 | 159.4954
2205 | NUORO | CONTAINER | SO UROLOGIA | OT_DIVARICATORE CIRCOLARE | 1 | CODMAN | 50-4576 | VALVA BALFOUR PER BOOKWALTER, 64X77MM | listino non presente | 159.4954 | 159.4954
608 | OLBIA | CONTAINER | SO ORTOPEDIA E TRAUMATOLOGIA | OT_MATTA X PELVI | 2 | STRYKER | 702843 | CACCIAVITE ESAGONALE 3,5MM L.300MM | listino non presente | 158.7627 | 317.5253
609 | OLBIA | CONTAINER | SO ORTOPEDIA E TRAUMATOLOGIA | OT_MATTA X PELVI | 2 | STRYKER | 702842 | CACCIAVITE ESAGONALE 2,5MM L.280MM | listino non presente | 158.7627 | 317.5253
1941 | LANUSEI | CONTAINER | SO ORTOPEDIA E TRAUMATOLOGIA | OT_DERMOTOMO (MEDICAL) | 1 | DE SOUTTER MEDICAL | 9930 | CACCIAVITE | listino non presente | 158.7627 | 158.7627
2361 | NUORO | CONTAINER | SO ORTOPEDIA E TRAUMATOLOGIA | OT_MATTA | 1 | STRYKER | 702842 | CACCIAVITE ESAGONALE 2,5MM L.280MM | listino non presente | 158.7627 | 158.7627
3223 | ORISTANO | CONTAINER | SO ORTOPEDIA E TRAUMATOLOGIA | OT_PINZE DI MATTA PIU' BACINO | 1 | SYNTHES | 314.570 | CACCAIVITE ESAGONALE PICCOLO 2,5MM L.270MM | listino non presente | 158.7627 | 158.7627
3224 | ORISTANO | CONTAINER | SO ORTOPEDIA E TRAUMATOLOGIA | OT_PINZE DI MATTA PIU' BACINO | 1 | 3M | 311.420 | cacciavite innesto rapido | listino non presente | 158.7627 | 158.7627
745 | CARBONIA | BUSTA | SO UROLOGIA | OT_CANNULA DI REUTER | 1 | KARL STORZ | 27105B | Cannula di aspirazione | 158.4 | 158.4 | 158.4
3027 | ORISTANO | BUSTA | SO UROLOGIA | OT_CANNULA DI REUTER | 3 | KARL STORZ | 27105B | Cannula di aspirazione | 158.4 | 158.4 | 475.2
1231 | CAGLIARI | BUSTA | SO GINECOLOGIA | OT_SET ASPIRATORE IRRIGATORE 3/5MM | 1 | KARL STORZ | 26167ANL | Tubo di aspirazione e irrigazione | 156.6 | 156.6 | 156.6
705 | CARBONIA | BUSTA | SO CHIRURGIA GENERALE | OT_IMBUSTATO SINGOLO CARBONIA | 1 | KARL STORZ | 37370DB | Elettrodo di coagulazione/dissezione | 153 | 153 | 153
2210 | NUORO | CONTAINER | SO UROLOGIA | OT_DIVARICATORE CIRCOLARE | 1 | CODMAN | 50-4580 | MORSETTO DOPPIO PER BOOKWALTER |  | 150 | 150
2211 | NUORO | CONTAINER | SO UROLOGIA | OT_DIVARICATORE CIRCOLARE | 1 | CODMAN | 50-4580 | MORSETTO DOPPIO PER BOOKWALTER |  | 150 | 150
2212 | NUORO | CONTAINER | SO UROLOGIA | OT_DIVARICATORE CIRCOLARE | 1 | CODMAN | 50-4580 | MORSETTO DOPPIO PER BOOKWALTER |  | 150 | 150
2213 | NUORO | CONTAINER | SO UROLOGIA | OT_DIVARICATORE CIRCOLARE | 1 | CODMAN | 50-4580 | MORSETTO DOPPIO PER BOOKWALTER |  | 150 | 150
2214 | NUORO | CONTAINER | SO UROLOGIA | OT_DIVARICATORE CIRCOLARE | 1 | CODMAN | 50-4580 | MORSETTO DOPPIO PER BOOKWALTER |  | 150 | 150
2215 | NUORO | CONTAINER | SO UROLOGIA | OT_DIVARICATORE CIRCOLARE | 1 | CODMAN | 50-4580 | MORSETTO DOPPIO PER BOOKWALTER |  | 150 | 150
2216 | NUORO | CONTAINER | SO UROLOGIA | OT_DIVARICATORE CIRCOLARE | 1 | CODMAN | 50-4554 | MORSETTO PER FISSAGGIO ALL'ASTA PER BOOKWALTER |  | 150 | 150
2206 | NUORO | CONTAINER | SO UROLOGIA | OT_DIVARICATORE CIRCOLARE | 1 | CODMAN | 50-4579 | MORSETTO SINGOLO PER BOOKWALTER |  | 150 | 150
2207 | NUORO | CONTAINER | SO UROLOGIA | OT_DIVARICATORE CIRCOLARE | 1 | CODMAN | 50-4579 | MORSETTO SINGOLO PER BOOKWALTER |  | 150 | 150
2208 | NUORO | CONTAINER | SO UROLOGIA | OT_DIVARICATORE CIRCOLARE | 1 | CODMAN | 50-4579 | MORSETTO SINGOLO PER BOOKWALTER |  | 150 | 150
2209 | NUORO | CONTAINER | SO UROLOGIA | OT_DIVARICATORE CIRCOLARE | 1 | CODMAN | 50-4579 | MORSETTO SINGOLO PER BOOKWALTER |  | 150 | 150
1984 | NUORO | CONTAINER | SO CHIRURGIA GENERALE | OT_ROBOT | 2 | INTUITIVE | 470397-04 | Perno calibro cannula da 8 mm |  | 150 | 300
2368 | NUORO | CONTAINER | SO ORTOPEDIA E TRAUMATOLOGIA | OT_TAVOLO CHIR.MANO | 1 | NORMED | 26.10.209 | Piedino avvitabile per tavolo Neumann |  | 150 | 150
2369 | NUORO | CONTAINER | SO ORTOPEDIA E TRAUMATOLOGIA | OT_TAVOLO CHIR.MANO | 1 | NORMED | 26.10.209 | Piedino avvitabile per tavolo Neumann |  | 150 | 150
2370 | NUORO | CONTAINER | SO ORTOPEDIA E TRAUMATOLOGIA | OT_TAVOLO CHIR.MANO | 1 | NORMED | 26.10.209 | Piedino avvitabile per tavolo Neumann |  | 150 | 150
2371 | NUORO | CONTAINER | SO ORTOPEDIA E TRAUMATOLOGIA | OT_TAVOLO CHIR.MANO | 1 | NORMED | 26.10.209 | Piedino avvitabile per tavolo Neumann |  | 150 | 150
2372 | NUORO | CONTAINER | SO ORTOPEDIA E TRAUMATOLOGIA | OT_TAVOLO CHIR.MANO | 1 | NORMED | 26.10.209 | Piedino avvitabile per tavolo Neumann |  | 150 | 150
2373 | NUORO | CONTAINER | SO ORTOPEDIA E TRAUMATOLOGIA | OT_TAVOLO CHIR.MANO | 1 | NORMED | 26.10.209 | Piedino avvitabile per tavolo Neumann |  | 150 | 150
2376 | NUORO | CONTAINER | SO ORTOPEDIA E TRAUMATOLOGIA | OT_TAVOLO CHIR.MANO | 1 | NORMED | 26.10.206 | Prolunga piedino 60ììL60mm |  | 150 | 150
2377 | NUORO | CONTAINER | SO ORTOPEDIA E TRAUMATOLOGIA | OT_TAVOLO CHIR.MANO | 1 | NORMED | 26.10.206 | Prolunga piedino 60ììL60mm |  | 150 | 150
2374 | NUORO | CONTAINER | SO ORTOPEDIA E TRAUMATOLOGIA | OT_TAVOLO CHIR.MANO | 1 | NORMED | 26.10.208 | Prolunga piedino L80mm |  | 150 | 150
2375 | NUORO | CONTAINER | SO ORTOPEDIA E TRAUMATOLOGIA | OT_TAVOLO CHIR.MANO | 1 | NORMED | 26.10.208 | Prolunga piedino L80mm |  | 150 | 150
194 | ALGHERO | CONTAINER | SO UROLOGIA | OT_LITOTRITORE LITHOCAST | 2 | EMS | EL-046 | Sonda da Ureteroscopio a Ø 0.8 x 605 mm |  | 150 | 300
762 | CARBONIA | CONTAINER | SO UROLOGIA | OT_LITOTRITORE LITHOCAST | 3 | EMS | EL-046 | Sonda da Ureteroscopio a Ø 0.8 x 605 mm |  | 150 | 450
1397 | CAGLIARI | CONTAINER | SO UROLOGIA | OT_LITOTRITORE LITHOCAST WOLF | 5 | EMS | EL-046 | Sonda da Ureteroscopio a Ø 0.8 x 605 mm |  | 150 | 750
1817 | LANUSEI | CONTAINER | SO UROLOGIA | OT_LITOTRITORE LITHOCAST | 1 | EMS | EL-046 | Sonda da Ureteroscopio a Ø 0.8 x 605 mm |  | 150 | 150
2248 | NUORO | CONTAINER | SO UROLOGIA | OT_LITOTRITORE LITHOCAST | 4 | EMS | EL-046 | Sonda da Ureteroscopio a Ø 0.8 x 605 mm |  | 150 | 600
3506 | SAN GAVINO | CONTAINER | SO UROLOGIA | OT_LITOTRITORE LITHOCAST | 3 | EMS | EL-046 | Sonda da Ureteroscopio a Ø 0.8 x 605 mm |  | 150 | 450
193 | ALGHERO | CONTAINER | SO UROLOGIA | OT_LITOTRITORE LITHOCAST | 4 | EMS | EL-045 | Sonda da Ureteroscopio a Ø 1.0 x 605 mm |  | 150 | 600
761 | CARBONIA | CONTAINER | SO UROLOGIA | OT_LITOTRITORE LITHOCAST | 6 | EMS | EL-045 | Sonda da Ureteroscopio a Ø 1.0 x 605 mm |  | 150 | 900
1396 | CAGLIARI | CONTAINER | SO UROLOGIA | OT_LITOTRITORE LITHOCAST WOLF | 5 | EMS | EL-045 | Sonda da Ureteroscopio a Ø 1.0 x 605 mm |  | 150 | 750
1816 | LANUSEI | CONTAINER | SO UROLOGIA | OT_LITOTRITORE LITHOCAST | 2 | EMS | EL-045 | Sonda da Ureteroscopio a Ø 1.0 x 605 mm |  | 150 | 300
2247 | NUORO | CONTAINER | SO UROLOGIA | OT_LITOTRITORE LITHOCAST | 8 | EMS | EL-045 | Sonda da Ureteroscopio a Ø 1.0 x 605 mm |  | 150 | 1200
3505 | SAN GAVINO | CONTAINER | SO UROLOGIA | OT_LITOTRITORE LITHOCAST | 6 | EMS | EL-045 | Sonda da Ureteroscopio a Ø 1.0 x 605 mm |  | 150 | 900
2485 | NUORO | CONTAINER | SO ORL | OT_STRUMENTI NAVIGATORE ORL | 1 | MEDTRONIC | 9733446 | SONDA DI REGISTRAZIONE |  | 150 | 150
191 | ALGHERO | CONTAINER | SO UROLOGIA | OT_LITOTRITORE LITHOCAST | 4 | EMS | EL-058 | Sonda per LithoCast L605mm Ø 1.6mm |  | 150 | 600
759 | CARBONIA | CONTAINER | SO UROLOGIA | OT_LITOTRITORE LITHOCAST | 6 | EMS | EL-058 | Sonda per LithoCast L605mm Ø 1.6mm |  | 150 | 900
1814 | LANUSEI | CONTAINER | SO UROLOGIA | OT_LITOTRITORE LITHOCAST | 2 | EMS | EL-058 | Sonda per LithoCast L605mm Ø 1.6mm |  | 150 | 300
2245 | NUORO | CONTAINER | SO UROLOGIA | OT_LITOTRITORE LITHOCAST | 8 | EMS | EL-058 | Sonda per LithoCast L605mm Ø 1.6mm |  | 150 | 1200
3503 | SAN GAVINO | CONTAINER | SO UROLOGIA | OT_LITOTRITORE LITHOCAST | 6 | EMS | EL-058 | Sonda per LithoCast L605mm Ø 1.6mm |  | 150 | 900
192 | ALGHERO | CONTAINER | SO UROLOGIA | OT_LITOTRITORE LITHOCAST | 2 | EMS | EL-044 | SONDA SWISS LITHOCLAST D. 2,0MM (6,0 FR) L.425MM |  | 150 | 300
760 | CARBONIA | CONTAINER | SO UROLOGIA | OT_LITOTRITORE LITHOCAST | 3 | EMS | EL-044 | SONDA SWISS LITHOCLAST D. 2,0MM (6,0 FR) L.425MM |  | 150 | 450
1395 | CAGLIARI | CONTAINER | SO UROLOGIA | OT_LITOTRITORE LITHOCAST WOLF | 5 | EMS | EL-044 | SONDA SWISS LITHOCLAST D. 2,0MM (6,0 FR) L.425MM |  | 150 | 750
1815 | LANUSEI | CONTAINER | SO UROLOGIA | OT_LITOTRITORE LITHOCAST | 1 | EMS | EL-044 | SONDA SWISS LITHOCLAST D. 2,0MM (6,0 FR) L.425MM |  | 150 | 150
2246 | NUORO | CONTAINER | SO UROLOGIA | OT_LITOTRITORE LITHOCAST | 4 | EMS | EL-044 | SONDA SWISS LITHOCLAST D. 2,0MM (6,0 FR) L.425MM |  | 150 | 600
3504 | SAN GAVINO | CONTAINER | SO UROLOGIA | OT_LITOTRITORE LITHOCAST | 3 | EMS | EL-044 | SONDA SWISS LITHOCLAST D. 2,0MM (6,0 FR) L.425MM |  | 150 | 450
1391 | CAGLIARI | CONTAINER | SO UROLOGIA | OT_LITOTRITORE LITHOCAST WOLF | 5 | EMS | FR-084 | SONDA ULTRASONICA D. 3,3MM (9,9 FR) L.403MM |  | 150 | 750
1108 | CAGLIARI | CONTAINER | SO GINECOLOGIA | OT_MORCELLATORE | 5 | KARL STORZ | 26713038 | Space Plate Set |  | 150 | 750
2494 | NUORO | BUSTA | SO ORL | OT_MICRODEBRIDER MEDTRONIC M4 | 2 | MEDTRONIC | 1898200T | Straightshot Microdebrider M4 |  | 150 | 300
625 | OLBIA | CONTAINER | SO ORTOPEDIA E TRAUMATOLOGIA | OT_MINI MOTORE | 2 | STRYKER | 4222-130 | Strumento per cambio batteria in modo asettico |  | 150 | 300
2393 | NUORO | CONTAINER | SO ORTOPEDIA E TRAUMATOLOGIA | OT_MINI MOTORE | 3 | STRYKER | 4222-130 | Strumento per cambio batteria in modo asettico |  | 150 | 450
1658 | CAGLIARI | BUSTA | SO MAXILLO | OT_IMBUSTATO SINGOLO SS CAGLIARI | 1 | STRYKER | 5100-015-270 | TERMINALE PER MICRODRILL LUNGO PER MICROMOTORE |  | 150 | 150
1659 | CAGLIARI | BUSTA | SO MAXILLO | OT_IMBUSTATO SINGOLO SS CAGLIARI | 1 | STRYKER | 5100-015-250 | TERMINALE PER MICRODRILL MEDIO PER MICROMOTORE |  | 150 | 150
1663 | CAGLIARI | BUSTA | SO MAXILLO | OT_IMBUSTATO SINGOLO SS CAGLIARI | 1 | STRYKER | 5100-015-043 | TERMINALE PER RIDUZIONE 4:1 PER MOTORE REMB |  | 150 | 150
1661 | CAGLIARI | BUSTA | SO MAXILLO | OT_IMBUSTATO SINGOLO SS CAGLIARI | 1 | STRYKER | 6400-031-000 | TERMINALE SEGA OSCILLANTE PER MOTORE REMB |  | 150 | 150
1660 | CAGLIARI | BUSTA | SO MAXILLO | OT_IMBUSTATO SINGOLO SS CAGLIARI | 1 | STRYKER | 6400-037-000 | TERMINALE SEGA RECIPROCA PER MOTORE REMB |  | 150 | 150
2451 | NUORO | CONTAINER | SO NEUROCHIRURGIA | OT_TRAPANO STRYKER | 5 | STRYKER | 5100-120-472 | Testa trapano Angolata lunga, serie SD/PD |  | 150 | 750
2456 | NUORO | CONTAINER | SO NEUROCHIRURGIA | OT_TRAPANO STRYKER | 5 | STRYKER | 5407-FA2-000 | Testa trapano angolata, 16mm, colore Blu |  | 150 | 750
2449 | NUORO | CONTAINER | SO NEUROCHIRURGIA | OT_TRAPANO STRYKER | 5 | STRYKER | 5100-120-450 | Testa trapano Retta media, serie SD/PD |  | 150 | 750
2455 | NUORO | CONTAINER | SO NEUROCHIRURGIA | OT_TRAPANO STRYKER | 5 | STRYKER | 5407-NFA-8CM | Testa trapano Retta, 80mm, Colore Rosso |  | 150 | 750
1757 | LANUSEI | BUSTA | SO GINECOLOGIA | OT_ISTEROSCOPIA CON OTTICA 0° 4MM | 2 | KARL STORZ | 26163VB | Tibia di ricerca, Ø 5.2 mm |  | 150 | 300
1761 | LANUSEI | BUSTA | SO GINECOLOGIA | OT_ISTEROSCOPIA CON OTTICA 30° 4MM | 3 | KARL STORZ | 26163VB | Tibia di ricerca, Ø 5.2 mm |  | 150 | 450
2483 | NUORO | CONTAINER | SO ORL | OT_STRUMENTI NAVIGATORE ORL | 1 | MEDTRONIC | 9733455 | VASSOIO CON SUPPORTI E COPERCHIO PER FUSION ENT NAVIGATION |  | 150 | 150
2496 | NUORO | BUSTA | SO ORL | OT_TRAPANO OTOLOGICO INDIGO | 1 | MEDTRONIC | 1845040 | VASSOIO CON VASSOIO INTERMEDIO E COPERCHIO PER TRAPANO INDIGO |  | 150 | 150
2493 | NUORO | BUSTA | SO ORL | OT_MICRODEBRIDER MEDTRONIC M4 | 2 | MEDTRONIC | 1898400 | Vassoio di plastica perforato con coperchio per Straightshot Microdebrider M4 |  | 150 | 300
3206 | ORISTANO | CONTAINER | SO ORTOPEDIA E TRAUMATOLOGIA | OT_PINZE DI MATTA PIU' BACINO | 1 | SYNTHES | 308.861 | VASSOIO INTERMEDIO PORTA STRUMENTI PER STRUMENTARIO RIDUZIONE BACINO |  | 150 | 150
576 | OLBIA | CONTAINER | SO ORTOPEDIA E TRAUMATOLOGIA | OT_ALESATORI ZIMMER 5-17 + MEZZE | 4 | ZIMMER | 2228-93 | VASSOIO PER ALESATORI 12 - 17,5MM |  | 150 | 600
852 | CARBONIA | CONTAINER | SO ORTOPEDIA E TRAUMATOLOGIA | OT_ALESATORI ZIMMER 5-17 + MEZZE | 3 | ZIMMER | 2228-93 | VASSOIO PER ALESATORI 12 - 17,5MM |  | 150 | 450
955 | OZIERI | CONTAINER | SO ORTOPEDIA E TRAUMATOLOGIA | OT_ALESATORI ZIMMER 5-17 + MEZZE | 2 | ZIMMER | 2228-93 | VASSOIO PER ALESATORI 12 - 17,5MM |  | 150 | 300
1884 | LANUSEI | CONTAINER | SO ORTOPEDIA E TRAUMATOLOGIA | OT_ALESATORI ZIMMER 5-17 + MEZZE | 3 | ZIMMER | 2228-93 | VASSOIO PER ALESATORI 12 - 17,5MM |  | 150 | 450
2338 | NUORO | CONTAINER | SO ORTOPEDIA E TRAUMATOLOGIA | OT_ALESATORI ZIMMER 5-17 + MEZZE | 4 | ZIMMER | 2228-93 | VASSOIO PER ALESATORI 12 - 17,5MM |  | 150 | 600
2667 | IGLESIAS | CONTAINER | SO ORTOPEDIA E TRAUMATOLOGIA | OT_ALESATORI ZIMMER 5-17 + MEZZE | 2 | ZIMMER | 2228-93 | VASSOIO PER ALESATORI 12 - 17,5MM |  | 150 | 300
3155 | ORISTANO | CONTAINER | SO ORTOPEDIA E TRAUMATOLOGIA | OT_ALESATORI ZIMMER 5-17 + MEZZE | 2 | ZIMMER | 2228-93 | VASSOIO PER ALESATORI 12 - 17,5MM |  | 150 | 300
3589 | SAN GAVINO | CONTAINER | SO ORTOPEDIA E TRAUMATOLOGIA | OT_ALESATORI ZIMMER 5-17 + MEZZE | 2 | ZIMMER | 2228-93 | VASSOIO PER ALESATORI 12 - 17,5MM |  | 150 | 300
3697 | TEMPIO | CONTAINER | SO ORTOPEDIA E TRAUMATOLOGIA | OT_ALESATORI ZIMMER 5-17 + MEZZE | 1 | ZIMMER | 2228-93 | VASSOIO PER ALESATORI 12 - 17,5MM |  | 150 | 150
561 | OLBIA | CONTAINER | SO ORTOPEDIA E TRAUMATOLOGIA | OT_ALESATORI ZIMMER 5-17 + MEZZE | 4 | ZIMMER | 2228-94 | VASSOIO PER ALESATORI 5 - 11,5MM |  | 150 | 600
837 | CARBONIA | CONTAINER | SO ORTOPEDIA E TRAUMATOLOGIA | OT_ALESATORI ZIMMER 5-17 + MEZZE | 3 | ZIMMER | 2228-94 | VASSOIO PER ALESATORI 5 - 11,5MM |  | 150 | 450
940 | OZIERI | CONTAINER | SO ORTOPEDIA E TRAUMATOLOGIA | OT_ALESATORI ZIMMER 5-17 + MEZZE | 2 | ZIMMER | 2228-94 | VASSOIO PER ALESATORI 5 - 11,5MM |  | 150 | 300
1869 | LANUSEI | CONTAINER | SO ORTOPEDIA E TRAUMATOLOGIA | OT_ALESATORI ZIMMER 5-17 + MEZZE | 3 | ZIMMER | 2228-94 | VASSOIO PER ALESATORI 5 - 11,5MM |  | 150 | 450
2323 | NUORO | CONTAINER | SO ORTOPEDIA E TRAUMATOLOGIA | OT_ALESATORI ZIMMER 5-17 + MEZZE | 4 | ZIMMER | 2228-94 | VASSOIO PER ALESATORI 5 - 11,5MM |  | 150 | 600
2652 | IGLESIAS | CONTAINER | SO ORTOPEDIA E TRAUMATOLOGIA | OT_ALESATORI ZIMMER 5-17 + MEZZE | 2 | ZIMMER | 2228-94 | VASSOIO PER ALESATORI 5 - 11,5MM |  | 150 | 300
3140 | ORISTANO | CONTAINER | SO ORTOPEDIA E TRAUMATOLOGIA | OT_ALESATORI ZIMMER 5-17 + MEZZE | 2 | ZIMMER | 2228-94 | VASSOIO PER ALESATORI 5 - 11,5MM |  | 150 | 300
3574 | SAN GAVINO | CONTAINER | SO ORTOPEDIA E TRAUMATOLOGIA | OT_ALESATORI ZIMMER 5-17 + MEZZE | 2 | ZIMMER | 2228-94 | VASSOIO PER ALESATORI 5 - 11,5MM |  | 150 | 300
3682 | TEMPIO | CONTAINER | SO ORTOPEDIA E TRAUMATOLOGIA | OT_ALESATORI ZIMMER 5-17 + MEZZE | 1 | ZIMMER | 2228-94 | VASSOIO PER ALESATORI 5 - 11,5MM |  | 150 | 150
3205 | ORISTANO | CONTAINER | SO ORTOPEDIA E TRAUMATOLOGIA | OT_PINZE DI MATTA PIU' BACINO | 1 | SYNTHES | 308.860 | VASSOIO PORTA STRUMENTI PER STRUMENTARIO RIDUZIONE BACINO |  | 150 | 150
73 | ALGHERO | CONTAINER | SO GINECOLOGIA | OT_VIDEOLAPARO | 3 |  |  | CAVO A FIBRA OTTICA | listino non presente | 150 | 450
166 | ALGHERO | CONTAINER | SO UROLOGIA | OT_RESETTORE OLYMPUS OTTICA 12° | 4 | OLYMPUS | WA03300A | CAVO FONTE LUCE 2.8MM | listino non presente | 150 | 600
174 | ALGHERO | CONTAINER | SO UROLOGIA | OT_RESETTORE OLYMPUS OTTICA 30° | 4 | OLYMPUS | WA03300A | CAVO FONTE LUCE 2.8MM | listino non presente | 150 | 600
378 | OLBIA | CONTAINER | SO GINECOLOGIA | OT_VIDEOLAPARO | 3 |  |  | CAVO A FIBRA OTTICA | listino non presente | 150 | 450
474 | OLBIA | CONTAINER | SO UROLOGIA | OT_RESETTORE OLYMPUS PASSIVO | 2 | OLYMPUS | WA03300A | CAVO FONTE LUCE 2.8MM | listino non presente | 150 | 300
1163 | CAGLIARI | CONTAINER | SO GINECOLOGIA | OT_VIDEOLAPARO | 3 |  |  | CAVO A FIBRA OTTICA | listino non presente | 150 | 450
1345 | CAGLIARI | CONTAINER | SO UROLOGIA | OT_RESETTORE COMPLETO OLYMPUS | 6 | OLYMPUS | WA03300A | CAVO FONTE LUCE 2.8MM | listino non presente | 150 | 900
1657 | CAGLIARI | BUSTA | SO ORL | OT_IMBUSTATO SINGOLO SS CAGLIARI | 5 | OLYMPUS | WA03300A | CAVO FONTE LUCE 2.8MM | listino non presente | 150 | 750
1720 | LANUSEI | BUSTA | SO CHIRURGIA GENERALE | OT_IMBUSTATO SINGOLO LANUSEI | 1 | OLYMPUS | WA03300A | CAVO FONTE LUCE 2.8MM | listino non presente | 150 | 150
1723 | LANUSEI | BUSTA | SO CHIRURGIA GENERALE | OT_IMBUSTATO SINGOLO LANUSEI | 3 |  |  | CAVO A FIBRA OTTICA | listino non presente | 150 | 450
1747 | LANUSEI | CONTAINER | SO GINECOLOGIA | OT_VIDEOLAPARO | 2 |  |  | CAVO A FIBRA OTTICA | listino non presente | 150 | 300
2104 | NUORO | CONTAINER | SO GINECOLOGIA | OT_VIDEOLAPARO | 3 |  |  | CAVO A FIBRA OTTICA | listino non presente | 150 | 450
2223 | NUORO | CONTAINER | SO UROLOGIA | OT_RESETTORE COMPLETO OLYMPUS | 5 | OLYMPUS | WA03300A | CAVO FONTE LUCE 2.8MM | listino non presente | 150 | 750
2620 | IGLESIAS | CONTAINER | SO GINECOLOGIA | OT_VIDEOLAPARO | 3 |  |  | CAVO A FIBRA OTTICA | listino non presente | 150 | 450
2860 | ORISTANO | BUSTA | SO CHIRURGIA GENERALE | OT_IMBUSTATO SINGOLO ORISTANO | 1 | OLYMPUS | WA03300A | CAVO FONTE LUCE 2.8MM | listino non presente | 150 | 150
2917 | ORISTANO | CONTAINER | SO GINECOLOGIA | OT_VIDEOLAPARO | 3 |  |  | CAVO A FIBRA OTTICA | listino non presente | 150 | 450
3406 | SAN GAVINO | CONTAINER | SO GINECOLOGIA | OT_VIDEOLAPARO | 3 |  |  | CAVO A FIBRA OTTICA | listino non presente | 150 | 450
3481 | SAN GAVINO | CONTAINER | SO UROLOGIA | OT_RESETTORE COMPLETO OLYMPUS | 8 | OLYMPUS | WA03300A | CAVO FONTE LUCE 2.8MM | listino non presente | 150 | 1200
221 | ALGHERO | BUSTA | SO UROLOGIA | OT_SET URETROTOMO OTIS | 2 | R.WOLF | 8517.90 | Spare knife, per uretrotomo | 150 | 150 | 300
551 | OLBIA | BUSTA | SO UROLOGIA | OT_SET URETROTOMO OTIS | 2 | R.WOLF | 8517.90 | Spare knife, per uretrotomo | 150 | 150 | 300
1502 | CAGLIARI | BUSTA | SO UROLOGIA | OT_SET URETROTOMO OTIS | 4 | R.WOLF | 8517.90 | Spare knife, per uretrotomo | 150 | 150 | 600
1861 | LANUSEI | BUSTA | SO UROLOGIA | OT_SET URETROTOMO OTIS | 2 | R.WOLF | 8517.90 | Spare knife, per uretrotomo | 150 | 150 | 300
2313 | NUORO | BUSTA | SO UROLOGIA | OT_SET URETROTOMO OTIS | 4 | R.WOLF | 8517.90 | Spare knife, per uretrotomo | 150 | 150 | 600
3109 | ORISTANO | BUSTA | SO UROLOGIA | OT_SET URETROTOMO OTIS | 4 | R.WOLF | 8517.90 | Spare knife, per uretrotomo | 150 | 150 | 600
3553 | SAN GAVINO | BUSTA | SO UROLOGIA | OT_SET URETROTOMO OTIS | 4 | R.WOLF | 8517.90 | Spare knife, per uretrotomo | 150 | 150 | 600
543 | OLBIA | CONTAINER | SO UROLOGIA | OT_ONE PORT | 1 | KARL STORZ | 23004A1 | Introducer Sleeve, 9.5mm 6.5mm | non trovato nei nostri listini | 149.306 | 149.306
544 | OLBIA | CONTAINER | SO UROLOGIA | OT_ONE PORT | 1 | KARL STORZ | 23004A1 | Introducer Sleeve, 9.5mm 6.5mm | non trovato nei nostri listini | 149.306 | 149.306
606 | OLBIA | CONTAINER | SO ORTOPEDIA E TRAUMATOLOGIA | OT_MATTA X PELVI | 2 | STRYKER | 702418 | GUIDA PER PUNTE D.4,0/3,5MM L.190MM | listino non presente | 149.306 | 298.612
607 | OLBIA | CONTAINER | SO ORTOPEDIA E TRAUMATOLOGIA | OT_MATTA X PELVI | 2 | STRYKER | 702417 | GUIDA PER PUNTE D.6,0/4,5MM L.190MM | listino non presente | 149.306 | 298.612
3232 | ORISTANO | CONTAINER | SO ORTOPEDIA E TRAUMATOLOGIA | OT_PINZE DI MATTA PIU' BACINO | 1 | SYNTHES | 323.360 | CENTRAPUNTE UNIVERSALE 3,5 | listino non presente | 149.306 | 149.306
746 | CARBONIA | BUSTA | SO UROLOGIA | OT_CANNULA DI REUTER | 1 | KARL STORZ | 27105AG | Disco di fissaggio | 147.6 | 147.6 | 147.6
3028 | ORISTANO | BUSTA | SO UROLOGIA | OT_CANNULA DI REUTER | 3 | KARL STORZ | 27105AG | Disco di fissaggio | 147.6 | 147.6 | 442.8
3056 | ORISTANO | CONTAINER | SO UROLOGIA | OT_TUR | 3 | KARL STORZ | 27215EL | Spare Barrel for 27215 LO | 138.6 | 138.6 | 415.8
3804 | MURAVERA | CONTAINER | SO UROLOGIA | OT_TUR | 1 | KARL STORZ | 27215EL | Spare Barrel for 27215 LO | 138.6 | 138.6 | 138.6
60 | ALGHERO | CONTAINER | SO GINECOLOGIA | OT_VIDEOLAPARO | 3 |  |  | PORTAGHI | listino non presente | 137.3468 | 412.0403
154 | ALGHERO | CONTAINER | SO UROLOGIA | OT_LAPAROSCOPIA UROLOGIA | 2 |  |  | PORTAGHI | listino non presente | 137.3468 | 274.6935
365 | OLBIA | CONTAINER | SO GINECOLOGIA | OT_VIDEOLAPARO | 3 |  |  | PORTAGHI | listino non presente | 137.3468 | 412.0403
458 | OLBIA | CONTAINER | SO UROLOGIA | OT_LAPAROSCOPIA UROLOGIA | 2 |  |  | PORTAGHI | listino non presente | 137.3468 | 274.6935
720 | CARBONIA | CONTAINER | SO UROLOGIA | OT_LAPAROSCOPIA UROLOGIA | 1 |  |  | PORTAGHI | listino non presente | 137.3468 | 137.3468
1150 | CAGLIARI | CONTAINER | SO GINECOLOGIA | OT_VIDEOLAPARO | 3 |  |  | PORTAGHI | listino non presente | 137.3468 | 412.0403
1286 | CAGLIARI | CONTAINER | SO UROLOGIA | OT_LAPAROSCOPIA UROLOGIA | 2 |  |  | PORTAGHI | listino non presente | 137.3468 | 274.6935
1734 | LANUSEI | CONTAINER | SO GINECOLOGIA | OT_VIDEOLAPARO | 2 |  |  | PORTAGHI | listino non presente | 137.3468 | 274.6935
2091 | NUORO | CONTAINER | SO GINECOLOGIA | OT_VIDEOLAPARO | 3 |  |  | PORTAGHI | listino non presente | 137.3468 | 412.0403
2175 | NUORO | CONTAINER | SO UROLOGIA | OT_LAPAROSCOPIA UROLOGIA | 2 |  |  | PORTAGHI | listino non presente | 137.3468 | 274.6935
2607 | IGLESIAS | CONTAINER | SO GINECOLOGIA | OT_VIDEOLAPARO | 3 |  |  | PORTAGHI | listino non presente | 137.3468 | 412.0403
2806 | ORISTANO | CONTAINER | SO CHIRURGIA GENERALE | OT_INTEGRA MICROFRANCE | 1 | MICROFRANCE | CEV544IU | NEEDLE HOLDER INSERT CVD CAU | listino non presente | 137.3468 | 137.3468
2807 | ORISTANO | CONTAINER | SO CHIRURGIA GENERALE | OT_INTEGRA MICROFRANCE | 1 | MICROFRANCE | CEV650TU | NEEDLE HOLDER INSERT 350MM STR | listino non presente | 137.3468 | 137.3468
2828 | ORISTANO | CONTAINER | SO CHIRURGIA GENERALE | OT_INTEGRA MICROFRANCE COLON | 1 | MICROFRANCE | CEV544IU | NEEDLE HOLDER INSERT CVD CAU | listino non presente | 137.3468 | 137.3468
2833 | ORISTANO | CONTAINER | SO CHIRURGIA GENERALE | OT_INTEGRA MICROFRANCE COLON | 1 | MICROFRANCE | CEV650TU | NEEDLE HOLDER INSERT 350MM STR | listino non presente | 137.3468 | 137.3468
2904 | ORISTANO | CONTAINER | SO GINECOLOGIA | OT_VIDEOLAPARO | 3 |  |  | PORTAGHI | listino non presente | 137.3468 | 412.0403
3015 | ORISTANO | CONTAINER | SO UROLOGIA | OT_LAPAROSCOPIA UROLOGIA | 1 |  |  | PORTAGHI | listino non presente | 137.3468 | 137.3468
3393 | SAN GAVINO | CONTAINER | SO GINECOLOGIA | OT_VIDEOLAPARO | 3 |  |  | PORTAGHI | listino non presente | 137.3468 | 412.0403
3465 | SAN GAVINO | CONTAINER | SO UROLOGIA | OT_LAPAROSCOPIA UROLOGIA | 2 |  |  | PORTAGHI | listino non presente | 137.3468 | 274.6935
275 | OLBIA | CONTAINER | SO CHIRURGIA GENERALE | OT_TROCAR PLURIUSO | 1 | AESCULAP | JG112R | PANIERE 1/2 F.SENZA PIEDINI 243X253X44MM | 135.63 | 135.63 | 135.63
1594 | CAGLIARI | CONTAINER | SO ORL | OT_MLS LASER | 2 | KARL STORZ | 847002V | Cavo bipolare per alta frequenza, 450 cm | 135 | 135 | 270
1597 | CAGLIARI | CONTAINER | SO ORL | OT_MLS DIAGNOSTICA | 4 | KARL STORZ | 847002V | Cavo bipolare per alta frequenza, 450 cm | 135 | 135 | 540
2729 | IGLESIAS | CONTAINER | SO ORL | OT_MLS LASER | 1 | KARL STORZ | 847002V | Cavo bipolare per alta frequenza, 450 cm | 135 | 135 | 135
2732 | IGLESIAS | CONTAINER | SO ORL | OT_MLS DIAGNOSTICA | 1 | KARL STORZ | 847002V | Cavo bipolare per alta frequenza, 450 cm | 135 | 135 | 135
1177 | CAGLIARI | CONTAINER | SO GINECOLOGIA | OT_VIDEOLAPARO 3MM | 1 | KARL STORZ | 26120J | Ago per pneumoperitoneo sec. VERESS | 126 | 126 | 126
3 | ALGHERO | CONTAINER | SO CHIRURGIA GENERALE | OT_VIDEOLAPARO COLECISTI | 4 | AESCULAP | JK479A | SOVRACOPERCHIO P/CONT.BASE 1/1 ALLU ARG. | 125.73 | 125.73 | 502.92
54 | ALGHERO | CONTAINER | SO GINECOLOGIA | OT_VIDEOLAPARO | 3 | AESCULAP | JK479A | SOVRACOPERCHIO P/CONT.BASE 1/1 ALLU ARG. | 125.73 | 125.73 | 377.19
122 | ALGHERO | CONTAINER | SO UROLOGIA | OT_DIVARICATORE OMNITRAC | 1 | AESCULAP | JK479A | SOVRACOPERCHIO P/CONT.BASE 1/1 ALLU ARG. | 125.73 | 125.73 | 125.73
143 | ALGHERO | CONTAINER | SO UROLOGIA | OT_LAPAROSCOPIA UROLOGIA | 2 | AESCULAP | JK479A | SOVRACOPERCHIO P/CONT.BASE 1/1 ALLU ARG. | 125.73 | 125.73 | 251.46
183 | ALGHERO | CONTAINER | SO UROLOGIA | OT_LITOTRITORE LITHOCAST | 2 | AESCULAP | JK479A | SOVRACOPERCHIO P/CONT.BASE 1/1 ALLU ARG. | 125.73 | 125.73 | 251.46
200 | ALGHERO | CONTAINER | SO UROLOGIA | OT_URETEROSCOPIO STORZ 9,5 | 2 | AESCULAP | JK479A | SOVRACOPERCHIO P/CONT.BASE 1/1 ALLU ARG. | 125.73 | 125.73 | 251.46
290 | OLBIA | CONTAINER | SO CHIRURGIA GENERALE | OT_VIDEOLAPARO COLECISTI | 4 | AESCULAP | JK479A | SOVRACOPERCHIO P/CONT.BASE 1/1 ALLU ARG. | 125.73 | 125.73 | 502.92
314 | OLBIA | CONTAINER | SO CHIRURGIA GENERALE | OT_STERNOTOMO | 1 | AESCULAP | JK479A | SOVRACOPERCHIO P/CONT.BASE 1/1 ALLU ARG. | 125.73 | 125.73 | 125.73
359 | OLBIA | CONTAINER | SO GINECOLOGIA | OT_VIDEOLAPARO | 3 | AESCULAP | JK479A | SOVRACOPERCHIO P/CONT.BASE 1/1 ALLU ARG. | 125.73 | 125.73 | 377.19
426 | OLBIA | CONTAINER | SO UROLOGIA | OT_DIVARICATORE OMNITRAC | 1 | AESCULAP | JK479A | SOVRACOPERCHIO P/CONT.BASE 1/1 ALLU ARG. | 125.73 | 125.73 | 125.73
447 | OLBIA | CONTAINER | SO UROLOGIA | OT_LAPAROSCOPIA UROLOGIA | 2 | AESCULAP | JK479A | SOVRACOPERCHIO P/CONT.BASE 1/1 ALLU ARG. | 125.73 | 125.73 | 251.46
471 | OLBIA | CONTAINER | SO UROLOGIA | OT_RESETTORE OLYMPUS PASSIVO | 2 | AESCULAP | JK479A | SOVRACOPERCHIO P/CONT.BASE 1/1 ALLU ARG. | 125.73 | 125.73 | 251.46
492 | OLBIA | CONTAINER | SO UROLOGIA | OT_CISTOSCOPIO COMPLETO STORZ 20CH | 2 | AESCULAP | JK479A | SOVRACOPERCHIO P/CONT.BASE 1/1 ALLU ARG. | 125.73 | 125.73 | 251.46
504 | OLBIA | CONTAINER | SO UROLOGIA | OT_CISTOSCOPIO WOLF | 1 | AESCULAP | JK479A | SOVRACOPERCHIO P/CONT.BASE 1/1 ALLU ARG. | 125.73 | 125.73 | 125.73
512 | OLBIA | CONTAINER | SO UROLOGIA | OT_CISTOSCOPIO OLYMPUS | 1 | AESCULAP | JK479A | SOVRACOPERCHIO P/CONT.BASE 1/1 ALLU ARG. | 125.73 | 125.73 | 125.73
531 | OLBIA | CONTAINER | SO UROLOGIA | OT_ONE PORT | 1 | AESCULAP | JK479A | SOVRACOPERCHIO P/CONT.BASE 1/1 ALLU ARG. | 125.73 | 125.73 | 125.73
560 | OLBIA | CONTAINER | SO ORTOPEDIA E TRAUMATOLOGIA | OT_ALESATORI ZIMMER 5-17 + MEZZE | 4 | AESCULAP | JK479A | SOVRACOPERCHIO P/CONT.BASE 1/1 ALLU ARG. | 125.73 | 125.73 | 502.92
591 | OLBIA | CONTAINER | SO ORTOPEDIA E TRAUMATOLOGIA | OT_MATTA X PELVI | 2 | AESCULAP | JK479A | SOVRACOPERCHIO P/CONT.BASE 1/1 ALLU ARG. | 125.73 | 125.73 | 251.46
672 | CARBONIA | CONTAINER | SO CHIRURGIA GENERALE | OT_VIDEOLAPARO COLECISTI | 4 | AESCULAP | JK479A | SOVRACOPERCHIO P/CONT.BASE 1/1 ALLU ARG. | 125.73 | 125.73 | 502.92
709 | CARBONIA | CONTAINER | SO UROLOGIA | OT_LAPAROSCOPIA UROLOGIA | 1 | AESCULAP | JK479A | SOVRACOPERCHIO P/CONT.BASE 1/1 ALLU ARG. | 125.73 | 125.73 | 125.73
733 | CARBONIA | CONTAINER | SO UROLOGIA | OT_RESETTORE COMPLETO STORZ | 5 | AESCULAP | JK479A | SOVRACOPERCHIO P/CONT.BASE 1/1 ALLU ARG. | 125.73 | 125.73 | 628.65
751 | CARBONIA | CONTAINER | SO UROLOGIA | OT_LITOTRITORE LITHOCAST | 3 | AESCULAP | JK479A | SOVRACOPERCHIO P/CONT.BASE 1/1 ALLU ARG. | 125.73 | 125.73 | 377.19
768 | CARBONIA | CONTAINER | SO UROLOGIA | OT_URETEROSCOPIO STORZ 9,5 | 1 | AESCULAP | JK479A | SOVRACOPERCHIO P/CONT.BASE 1/1 ALLU ARG. | 125.73 | 125.73 | 125.73
836 | CARBONIA | CONTAINER | SO ORTOPEDIA E TRAUMATOLOGIA | OT_ALESATORI ZIMMER 5-17 + MEZZE | 3 | AESCULAP | JK479A | SOVRACOPERCHIO P/CONT.BASE 1/1 ALLU ARG. | 125.73 | 125.73 | 377.19
902 | OZIERI | CONTAINER | SO CHIRURGIA GENERALE | OT_VIDEOLAPARO COLECISTI | 2 | AESCULAP | JK479A | SOVRACOPERCHIO P/CONT.BASE 1/1 ALLU ARG. | 125.73 | 125.73 | 251.46
939 | OZIERI | CONTAINER | SO ORTOPEDIA E TRAUMATOLOGIA | OT_ALESATORI ZIMMER 5-17 + MEZZE | 2 | AESCULAP | JK479A | SOVRACOPERCHIO P/CONT.BASE 1/1 ALLU ARG. | 125.73 | 125.73 | 251.46
999 | CAGLIARI | CONTAINER | SO CHIRURGIA GENERALE | OT_VIDEOLAPARO COLECISTI | 5 | AESCULAP | JK479A | SOVRACOPERCHIO P/CONT.BASE 1/1 ALLU ARG. | 125.73 | 125.73 | 628.65
1065 | CAGLIARI | CONTAINER | SO GINECOLOGIA | OT_BOOK-WALTER | 1 | AESCULAP | JK479A | SOVRACOPERCHIO P/CONT.BASE 1/1 ALLU ARG. | 125.73 | 125.73 | 125.73
1095 | CAGLIARI | CONTAINER | SO GINECOLOGIA | OT_MORCELLATORE | 1 | AESCULAP | JK479A | SOVRACOPERCHIO P/CONT.BASE 1/1 ALLU ARG. | 125.73 | 125.73 | 125.73
1115 | CAGLIARI | CONTAINER | SO GINECOLOGIA | OT_ONE-PORT | 1 | AESCULAP | JK479A | SOVRACOPERCHIO P/CONT.BASE 1/1 ALLU ARG. | 125.73 | 125.73 | 125.73
1132 | CAGLIARI | CONTAINER | SO GINECOLOGIA | OT_MANIPOLATORE CLERMONT FERRAND | 4 | AESCULAP | JK479A | SOVRACOPERCHIO P/CONT.BASE 1/1 ALLU ARG. | 125.73 | 125.73 | 502.92
1144 | CAGLIARI | CONTAINER | SO GINECOLOGIA | OT_VIDEOLAPARO | 3 | AESCULAP | JK479A | SOVRACOPERCHIO P/CONT.BASE 1/1 ALLU ARG. | 125.73 | 125.73 | 377.19
1275 | CAGLIARI | CONTAINER | SO UROLOGIA | OT_LAPAROSCOPIA UROLOGIA | 2 | AESCULAP | JK479A | SOVRACOPERCHIO P/CONT.BASE 1/1 ALLU ARG. | 125.73 | 125.73 | 251.46
1299 | CAGLIARI | CONTAINER | SO UROLOGIA | OT_LAPAROSCOPIA UROLOGIA PEDIATRICA | 1 | AESCULAP | JK479A | SOVRACOPERCHIO P/CONT.BASE 1/1 ALLU ARG. | 125.73 | 125.73 | 125.73
1342 | CAGLIARI | CONTAINER | SO UROLOGIA | OT_RESETTORE COMPLETO OLYMPUS | 6 | AESCULAP | JK479A | SOVRACOPERCHIO P/CONT.BASE 1/1 ALLU ARG. | 125.73 | 125.73 | 754.38
1359 | CAGLIARI | CONTAINER | SO UROLOGIA | OT_RESETTORE COMPLETO STORZ | 4 | AESCULAP | JK479A | SOVRACOPERCHIO P/CONT.BASE 1/1 ALLU ARG. | 125.73 | 125.73 | 502.92
1372 | CAGLIARI | CONTAINER | SO UROLOGIA | OT_RESETTORE LUNGO | 1 | AESCULAP | JK479A | SOVRACOPERCHIO P/CONT.BASE 1/1 ALLU ARG. | 125.73 | 125.73 | 125.73
1386 | CAGLIARI | CONTAINER | SO UROLOGIA | OT_LITOTRITORE LITHOCAST WOLF | 5 | AESCULAP | JK479A | SOVRACOPERCHIO P/CONT.BASE 1/1 ALLU ARG. | 125.73 | 125.73 | 628.65
1412 | CAGLIARI | CONTAINER | SO UROLOGIA | OT_CISTOLITOTRISSIA | 1 | AESCULAP | JK479A | SOVRACOPERCHIO P/CONT.BASE 1/1 ALLU ARG. | 125.73 | 125.73 | 125.73
1455 | CAGLIARI | CONTAINER | SO UROLOGIA | OT_CISTOSCOPIO COMPLETO STORZ 20CH | 2 | AESCULAP | JK479A | SOVRACOPERCHIO P/CONT.BASE 1/1 ALLU ARG. | 125.73 | 125.73 | 251.46
1467 | CAGLIARI | CONTAINER | SO UROLOGIA | OT_CISTOSCOPIO COMPLETO STORZ 22CH | 2 | AESCULAP | JK479A | SOVRACOPERCHIO P/CONT.BASE 1/1 ALLU ARG. | 125.73 | 125.73 | 251.46
1480 | CAGLIARI | CONTAINER | SO UROLOGIA | OT_CISTOSCOPIO COMPLETO STORZ 25CH | 2 | AESCULAP | JK479A | SOVRACOPERCHIO P/CONT.BASE 1/1 ALLU ARG. | 125.73 | 125.73 | 251.46
1675 | LANUSEI | CONTAINER | SO CHIRURGIA GENERALE | OT_VIDEOLAPARO COLECISTI | 4 | AESCULAP | JK479A | SOVRACOPERCHIO P/CONT.BASE 1/1 ALLU ARG. | 125.73 | 125.73 | 502.92
1728 | LANUSEI | CONTAINER | SO GINECOLOGIA | OT_VIDEOLAPARO | 2 | AESCULAP | JK479A | SOVRACOPERCHIO P/CONT.BASE 1/1 ALLU ARG. | 125.73 | 125.73 | 251.46
1772 | LANUSEI | CONTAINER | SO UROLOGIA | OT_DIVARICATORE OMNITRAC | 1 | AESCULAP | JK479A | SOVRACOPERCHIO P/CONT.BASE 1/1 ALLU ARG. | 125.73 | 125.73 | 125.73
1793 | LANUSEI | CONTAINER | SO UROLOGIA | OT_RESETTORE COMPLETO STORZ | 3 | AESCULAP | JK479A | SOVRACOPERCHIO P/CONT.BASE 1/1 ALLU ARG. | 125.73 | 125.73 | 377.19
1806 | LANUSEI | CONTAINER | SO UROLOGIA | OT_LITOTRITORE LITHOCAST | 1 | AESCULAP | JK479A | SOVRACOPERCHIO P/CONT.BASE 1/1 ALLU ARG. | 125.73 | 125.73 | 125.73
1826 | LANUSEI | CONTAINER | SO UROLOGIA | OT_CISTOSCOPIO COMPLETO STORZ 20CH | 1 | AESCULAP | JK479A | SOVRACOPERCHIO P/CONT.BASE 1/1 ALLU ARG. | 125.73 | 125.73 | 125.73
1838 | LANUSEI | CONTAINER | SO UROLOGIA | OT_CISTOSCOPIO COMPLETO STORZ 22CH | 2 | AESCULAP | JK479A | SOVRACOPERCHIO P/CONT.BASE 1/1 ALLU ARG. | 125.73 | 125.73 | 251.46
1851 | LANUSEI | CONTAINER | SO UROLOGIA | OT_CISTOSCOPIO COMPLETO STORZ 25CH | 1 | AESCULAP | JK479A | SOVRACOPERCHIO P/CONT.BASE 1/1 ALLU ARG. | 125.73 | 125.73 | 125.73
1868 | LANUSEI | CONTAINER | SO ORTOPEDIA E TRAUMATOLOGIA | OT_ALESATORI ZIMMER 5-17 + MEZZE | 3 | AESCULAP | JK479A | SOVRACOPERCHIO P/CONT.BASE 1/1 ALLU ARG. | 125.73 | 125.73 | 377.19
1899 | LANUSEI | CONTAINER | SO ORTOPEDIA E TRAUMATOLOGIA | OT_MORSETTO PELVICO SYNTHES | 1 | AESCULAP | JK479A | SOVRACOPERCHIO P/CONT.BASE 1/1 ALLU ARG. | 125.73 | 125.73 | 125.73
1908 | LANUSEI | CONTAINER | SO ORTOPEDIA E TRAUMATOLOGIA | OT_TRAZIONE ARTROSCOPIA MANO | 1 | AESCULAP | JK479A | SOVRACOPERCHIO P/CONT.BASE 1/1 ALLU ARG. | 125.73 | 125.73 | 125.73
1957 | NUORO | CONTAINER | SO CHIRURGIA GENERALE | OT_VIDEOLAPARO COLECISTI | 2 | AESCULAP | JK479A | SOVRACOPERCHIO P/CONT.BASE 1/1 ALLU ARG. | 125.73 | 125.73 | 251.46
2040 | NUORO | CONTAINER | SO CHIRURGIA VASCOLARE | OT_DIVARICATORE OMNITRAC | 1 | AESCULAP | JK479A | SOVRACOPERCHIO P/CONT.BASE 1/1 ALLU ARG. | 125.73 | 125.73 | 125.73
2085 | NUORO | CONTAINER | SO GINECOLOGIA | OT_VIDEOLAPARO | 3 | AESCULAP | JK479A | SOVRACOPERCHIO P/CONT.BASE 1/1 ALLU ARG. | 125.73 | 125.73 | 377.19
2143 | NUORO | CONTAINER | SO UROLOGIA | OT_DIVARICATORE OMNITRAC | 1 | AESCULAP | JK479A | SOVRACOPERCHIO P/CONT.BASE 1/1 ALLU ARG. | 125.73 | 125.73 | 125.73
2164 | NUORO | CONTAINER | SO UROLOGIA | OT_LAPAROSCOPIA UROLOGIA | 2 | AESCULAP | JK479A | SOVRACOPERCHIO P/CONT.BASE 1/1 ALLU ARG. | 125.73 | 125.73 | 251.46
2188 | NUORO | CONTAINER | SO UROLOGIA | OT_DIVARICATORE CIRCOLARE | 1 | AESCULAP | JK479A | SOVRACOPERCHIO P/CONT.BASE 1/1 ALLU ARG. | 125.73 | 125.73 | 125.73
2220 | NUORO | CONTAINER | SO UROLOGIA | OT_RESETTORE COMPLETO OLYMPUS | 5 | AESCULAP | JK479A | SOVRACOPERCHIO P/CONT.BASE 1/1 ALLU ARG. | 125.73 | 125.73 | 628.65
2237 | NUORO | CONTAINER | SO UROLOGIA | OT_LITOTRITORE LITHOCAST | 4 | AESCULAP | JK479A | SOVRACOPERCHIO P/CONT.BASE 1/1 ALLU ARG. | 125.73 | 125.73 | 502.92
2269 | NUORO | CONTAINER | SO UROLOGIA | OT_CISTOSCOPIO COMPLETO STORZ 22CH | 3 | AESCULAP | JK479A | SOVRACOPERCHIO P/CONT.BASE 1/1 ALLU ARG. | 125.73 | 125.73 | 377.19
2322 | NUORO | CONTAINER | SO ORTOPEDIA E TRAUMATOLOGIA | OT_ALESATORI ZIMMER 5-17 + MEZZE | 4 | AESCULAP | JK479A | SOVRACOPERCHIO P/CONT.BASE 1/1 ALLU ARG. | 125.73 | 125.73 | 502.92
2353 | NUORO | CONTAINER | SO ORTOPEDIA E TRAUMATOLOGIA | OT_MATTA | 1 | AESCULAP | JK479A | SOVRACOPERCHIO P/CONT.BASE 1/1 ALLU ARG. | 125.73 | 125.73 | 125.73
2380 | NUORO | CONTAINER | SO ORTOPEDIA E TRAUMATOLOGIA | OT_BORRELLI | 2 | AESCULAP | JK479A | SOVRACOPERCHIO P/CONT.BASE 1/1 ALLU ARG. | 125.73 | 125.73 | 251.46
2431 | NUORO | CONTAINER | SO ORTOPEDIA E TRAUMATOLOGIA | OT_ALESATORI ORTHOFIX | 1 | AESCULAP | JK479A | SOVRACOPERCHIO P/CONT.BASE 1/1 ALLU ARG. | 125.73 | 125.73 | 125.73
2541 | IGLESIAS | CONTAINER | SO CHIRURGIA GENERALE | OT_VIDEOLAPARO COLECISTI | 3 | AESCULAP | JK479A | SOVRACOPERCHIO P/CONT.BASE 1/1 ALLU ARG. | 125.73 | 125.73 | 377.19
2573 | IGLESIAS | CONTAINER | SO GINECOLOGIA | OT_MANIPOLATORE CLERMONT FERRAND | 2 | AESCULAP | JK479A | SOVRACOPERCHIO P/CONT.BASE 1/1 ALLU ARG. | 125.73 | 125.73 | 251.46
2601 | IGLESIAS | CONTAINER | SO GINECOLOGIA | OT_VIDEOLAPARO | 3 | AESCULAP | JK479A | SOVRACOPERCHIO P/CONT.BASE 1/1 ALLU ARG. | 125.73 | 125.73 | 377.19
2651 | IGLESIAS | CONTAINER | SO ORTOPEDIA E TRAUMATOLOGIA | OT_ALESATORI ZIMMER 5-17 + MEZZE | 2 | AESCULAP | JK479A | SOVRACOPERCHIO P/CONT.BASE 1/1 ALLU ARG. | 125.73 | 125.73 | 251.46
2766 | ORISTANO | CONTAINER | SO CHIRURGIA GENERALE | OT_VIDEOLAPARO COLECISTI | 5 | AESCULAP | JK479A | SOVRACOPERCHIO P/CONT.BASE 1/1 ALLU ARG. | 125.73 | 125.73 | 628.65
2790 | ORISTANO | CONTAINER | SO CHIRURGIA GENERALE | OT_INTEGRA MICROFRANCE | 1 | AESCULAP | JK479A | SOVRACOPERCHIO P/CONT.BASE 1/1 ALLU ARG. | 125.73 | 125.73 | 125.73
2812 | ORISTANO | CONTAINER | SO CHIRURGIA GENERALE | OT_INTEGRA MICROFRANCE COLON | 1 | AESCULAP | JK479A | SOVRACOPERCHIO P/CONT.BASE 1/1 ALLU ARG. | 125.73 | 125.73 | 125.73
2870 | ORISTANO | CONTAINER | SO GINECOLOGIA | OT_MANIPOLATORE CLERMONT FERRAND | 1 | AESCULAP | JK479A | SOVRACOPERCHIO P/CONT.BASE 1/1 ALLU ARG. | 125.73 | 125.73 | 125.73
2898 | ORISTANO | CONTAINER | SO GINECOLOGIA | OT_VIDEOLAPARO | 3 | AESCULAP | JK479A | SOVRACOPERCHIO P/CONT.BASE 1/1 ALLU ARG. | 125.73 | 125.73 | 377.19
2983 | ORISTANO | CONTAINER | SO UROLOGIA | OT_DIVARICATORE OMNITRAC | 1 | AESCULAP | JK479A | SOVRACOPERCHIO P/CONT.BASE 1/1 ALLU ARG. | 125.73 | 125.73 | 125.73
3004 | ORISTANO | CONTAINER | SO UROLOGIA | OT_LAPAROSCOPIA UROLOGIA | 1 | AESCULAP | JK479A | SOVRACOPERCHIO P/CONT.BASE 1/1 ALLU ARG. | 125.73 | 125.73 | 125.73
3064 | ORISTANO | CONTAINER | SO UROLOGIA | OT_URETEROSCOPIO STORZ 9,5 | 3 | AESCULAP | JK479A | SOVRACOPERCHIO P/CONT.BASE 1/1 ALLU ARG. | 125.73 | 125.73 | 377.19
3139 | ORISTANO | CONTAINER | SO ORTOPEDIA E TRAUMATOLOGIA | OT_ALESATORI ZIMMER 5-17 + MEZZE | 2 | AESCULAP | JK479A | SOVRACOPERCHIO P/CONT.BASE 1/1 ALLU ARG. | 125.73 | 125.73 | 251.46
3170 | ORISTANO | CONTAINER | SO ORTOPEDIA E TRAUMATOLOGIA | OT_ALESATORI FLESSIBILI | 1 | AESCULAP | JK479A | SOVRACOPERCHIO P/CONT.BASE 1/1 ALLU ARG. | 125.73 | 125.73 | 125.73
3195 | ORISTANO | CONTAINER | SO ORTOPEDIA E TRAUMATOLOGIA | OT_ALESATORI OMERALI | 1 | AESCULAP | JK479A | SOVRACOPERCHIO P/CONT.BASE 1/1 ALLU ARG. | 125.73 | 125.73 | 125.73
3204 | ORISTANO | CONTAINER | SO ORTOPEDIA E TRAUMATOLOGIA | OT_PINZE DI MATTA PIU' BACINO | 1 | AESCULAP | JK479A | SOVRACOPERCHIO P/CONT.BASE 1/1 ALLU ARG. | 125.73 | 125.73 | 125.73
3322 | SAN GAVINO | CONTAINER | SO CHIRURGIA GENERALE | OT_VIDEOLAPARO COLECISTI | 3 | AESCULAP | JK479A | SOVRACOPERCHIO P/CONT.BASE 1/1 ALLU ARG. | 125.73 | 125.73 | 377.19
3339 | SAN GAVINO | CONTAINER | SO CHIRURGIA GENERALE | OT_FISTULOSCOPIO | 1 | AESCULAP | JK479A | SOVRACOPERCHIO P/CONT.BASE 1/1 ALLU ARG. | 125.73 | 125.73 | 125.73
3387 | SAN GAVINO | CONTAINER | SO GINECOLOGIA | OT_VIDEOLAPARO | 3 | AESCULAP | JK479A | SOVRACOPERCHIO P/CONT.BASE 1/1 ALLU ARG. | 125.73 | 125.73 | 377.19
3454 | SAN GAVINO | CONTAINER | SO UROLOGIA | OT_LAPAROSCOPIA UROLOGIA | 2 | AESCULAP | JK479A | SOVRACOPERCHIO P/CONT.BASE 1/1 ALLU ARG. | 125.73 | 125.73 | 251.46
3478 | SAN GAVINO | CONTAINER | SO UROLOGIA | OT_RESETTORE COMPLETO OLYMPUS | 8 | AESCULAP | JK479A | SOVRACOPERCHIO P/CONT.BASE 1/1 ALLU ARG. | 125.73 | 125.73 | 1005.84
3495 | SAN GAVINO | CONTAINER | SO UROLOGIA | OT_LITOTRITORE LITHOCAST | 3 | AESCULAP | JK479A | SOVRACOPERCHIO P/CONT.BASE 1/1 ALLU ARG. | 125.73 | 125.73 | 377.19
3522 | SAN GAVINO | CONTAINER | SO UROLOGIA | OT_NEFROSCOPIO WOLF | 1 | AESCULAP | JK479A | SOVRACOPERCHIO P/CONT.BASE 1/1 ALLU ARG. | 125.73 | 125.73 | 125.73
3573 | SAN GAVINO | CONTAINER | SO ORTOPEDIA E TRAUMATOLOGIA | OT_ALESATORI ZIMMER 5-17 + MEZZE | 2 | AESCULAP | JK479A | SOVRACOPERCHIO P/CONT.BASE 1/1 ALLU ARG. | 125.73 | 125.73 | 251.46
3681 | TEMPIO | CONTAINER | SO ORTOPEDIA E TRAUMATOLOGIA | OT_ALESATORI ZIMMER 5-17 + MEZZE | 1 | AESCULAP | JK479A | SOVRACOPERCHIO P/CONT.BASE 1/1 ALLU ARG. | 125.73 | 125.73 | 125.73
3712 | TEMPIO | CONTAINER | SO ORTOPEDIA E TRAUMATOLOGIA | OT_TRAZIONE ARTROSCOPIA MANO | 1 | AESCULAP | JK479A | SOVRACOPERCHIO P/CONT.BASE 1/1 ALLU ARG. | 125.73 | 125.73 | 125.73
3759 | MURAVERA | CONTAINER | SO CHIRURGIA GENERALE | OT_VIDEOLAPARO COLECISTI | 2 | AESCULAP | JK479A | SOVRACOPERCHIO P/CONT.BASE 1/1 ALLU ARG. | 125.73 | 125.73 | 251.46
3776 | MURAVERA | CONTAINER | SO CHIRURGIA GENERALE | OT_FISTULOSCOPIO | 1 | AESCULAP | JK479A | SOVRACOPERCHIO P/CONT.BASE 1/1 ALLU ARG. | 125.73 | 125.73 | 125.73
3812 | ISILI | CONTAINER | SO CHIRURGIA GENERALE | OT_VIDEOLAPARO COLECISTI | 2 | AESCULAP | JK479A | SOVRACOPERCHIO P/CONT.BASE 1/1 ALLU ARG. | 125.73 | 125.73 | 251.46
276 | OLBIA | CONTAINER | SO CHIRURGIA GENERALE | OT_TROCAR PLURIUSO | 1 | KARL STORZ | 30120R | Mandrino per frese del mandrino | 122.4 | 122.4 | 122.4
280 | OLBIA | CONTAINER | SO CHIRURGIA GENERALE | OT_TROCAR PLURIUSO | 1 | KARL STORZ | 30120H | Mandrino per frese del mandrino | 122.4 | 122.4 | 122.4
1140 | CAGLIARI | CONTAINER | SO GINECOLOGIA | OT_MANIPOLATORE CLERMONT FERRAND | 4 | KARL STORZ | 26168DC | Cilindro di sigillamento | 122.4 | 122.4 | 489.6
1189 | CAGLIARI | CONTAINER | SO GINECOLOGIA | OT_VIDEOLAPARO 3MM | 1 | KARL STORZ | 30160C | Mandrino, con punta conica | 122.4 | 122.4 | 122.4
2581 | IGLESIAS | CONTAINER | SO GINECOLOGIA | OT_MANIPOLATORE CLERMONT FERRAND | 2 | KARL STORZ | 26168DC | Cilindro di sigillamento | 122.4 | 122.4 | 244.8
2878 | ORISTANO | CONTAINER | SO GINECOLOGIA | OT_MANIPOLATORE CLERMONT FERRAND | 1 | KARL STORZ | 26168DC | Cilindro di sigillamento | 122.4 | 122.4 | 122.4
13 | ALGHERO | CONTAINER | SO CHIRURGIA GENERALE | OT_VIDEOLAPARO COLECISTI | 4 |  |  | FORBICE METENBAUM CURVA | listino non presente | 120.5626 | 482.2504
64 | ALGHERO | CONTAINER | SO GINECOLOGIA | OT_VIDEOLAPARO | 3 |  |  | FORBICE METZENABUM CURVA | listino non presente | 120.5626 | 361.6878
148 | ALGHERO | CONTAINER | SO UROLOGIA | OT_LAPAROSCOPIA UROLOGIA | 2 |  |  | METZENBAUM | listino non presente | 120.5626 | 241.1252
300 | OLBIA | CONTAINER | SO CHIRURGIA GENERALE | OT_VIDEOLAPARO COLECISTI | 4 |  |  | FORBICE METENBAUM CURVA | listino non presente | 120.5626 | 482.2504
369 | OLBIA | CONTAINER | SO GINECOLOGIA | OT_VIDEOLAPARO | 3 |  |  | FORBICE METZENABUM CURVA | listino non presente | 120.5626 | 361.6878
407 | OLBIA | BUSTA | SO GINECOLOGIA | OT_FORBICE BIPOLARE E CAVO LUNGA | 1 | ETHICON | BP540 | FORBICE METZENBAUM BIPOLARE CURVA, 240MM | listino non presente | 120.5626 | 120.5626
452 | OLBIA | CONTAINER | SO UROLOGIA | OT_LAPAROSCOPIA UROLOGIA | 2 |  |  | METZENBAUM | listino non presente | 120.5626 | 241.1252
668 | OLBIA | BUSTA | SO ORTOPEDIA E TRAUMATOLOGIA | OT_FORBICE BIPOLARE E CAVO LUNGA | 1 | ETHICON | BP540 | FORBICE METZENBAUM BIPOLARE CURVA, 240MM | listino non presente | 120.5626 | 120.5626
682 | CARBONIA | CONTAINER | SO CHIRURGIA GENERALE | OT_VIDEOLAPARO COLECISTI | 4 |  |  | FORBICE METENBAUM CURVA | listino non presente | 120.5626 | 482.2504
714 | CARBONIA | CONTAINER | SO UROLOGIA | OT_LAPAROSCOPIA UROLOGIA | 1 |  |  | METZENBAUM | listino non presente | 120.5626 | 120.5626
912 | OZIERI | CONTAINER | SO CHIRURGIA GENERALE | OT_VIDEOLAPARO COLECISTI | 2 |  |  | FORBICE METENBAUM CURVA | listino non presente | 120.5626 | 241.1252
926 | OZIERI | BUSTA | SO CHIRURGIA GENERALE | OT_FORBICE BIPOLARE E CAVO LUNGA | 2 | ETHICON | BP540 | FORBICE METZENBAUM BIPOLARE CURVA, 240MM | listino non presente | 120.5626 | 241.1252
1009 | CAGLIARI | CONTAINER | SO CHIRURGIA GENERALE | OT_VIDEOLAPARO COLECISTI | 5 |  |  | FORBICE METENBAUM CURVA | listino non presente | 120.5626 | 602.813
1154 | CAGLIARI | CONTAINER | SO GINECOLOGIA | OT_VIDEOLAPARO | 3 |  |  | FORBICE METZENABUM CURVA | listino non presente | 120.5626 | 361.6878
1280 | CAGLIARI | CONTAINER | SO UROLOGIA | OT_LAPAROSCOPIA UROLOGIA | 2 |  |  | METZENBAUM | listino non presente | 120.5626 | 241.1252
1685 | LANUSEI | CONTAINER | SO CHIRURGIA GENERALE | OT_VIDEOLAPARO COLECISTI | 4 |  |  | FORBICE METENBAUM CURVA | listino non presente | 120.5626 | 482.2504
1738 | LANUSEI | CONTAINER | SO GINECOLOGIA | OT_VIDEOLAPARO | 2 |  |  | FORBICE METZENABUM CURVA | listino non presente | 120.5626 | 241.1252
1967 | NUORO | CONTAINER | SO CHIRURGIA GENERALE | OT_VIDEOLAPARO COLECISTI | 2 |  |  | FORBICE METENBAUM CURVA | listino non presente | 120.5626 | 241.1252
2095 | NUORO | CONTAINER | SO GINECOLOGIA | OT_VIDEOLAPARO | 3 |  |  | FORBICE METZENABUM CURVA | listino non presente | 120.5626 | 361.6878
2169 | NUORO | CONTAINER | SO UROLOGIA | OT_LAPAROSCOPIA UROLOGIA | 2 |  |  | METZENBAUM | listino non presente | 120.5626 | 241.1252
2551 | IGLESIAS | CONTAINER | SO CHIRURGIA GENERALE | OT_VIDEOLAPARO COLECISTI | 3 |  |  | FORBICE METENBAUM CURVA | listino non presente | 120.5626 | 361.6878
2611 | IGLESIAS | CONTAINER | SO GINECOLOGIA | OT_VIDEOLAPARO | 3 |  |  | FORBICE METZENABUM CURVA | listino non presente | 120.5626 | 361.6878
2776 | ORISTANO | CONTAINER | SO CHIRURGIA GENERALE | OT_VIDEOLAPARO COLECISTI | 5 |  |  | FORBICE METENBAUM CURVA | listino non presente | 120.5626 | 602.813
2838 | ORISTANO | BUSTA | SO CHIRURGIA GENERALE | OT_FORBICE BIPOLARE E CAVO LUNGA | 2 | ETHICON | BP540 | FORBICE METZENBAUM BIPOLARE CURVA, 240MM | listino non presente | 120.5626 | 241.1252
2908 | ORISTANO | CONTAINER | SO GINECOLOGIA | OT_VIDEOLAPARO | 3 |  |  | FORBICE METZENABUM CURVA | listino non presente | 120.5626 | 361.6878
3009 | ORISTANO | CONTAINER | SO UROLOGIA | OT_LAPAROSCOPIA UROLOGIA | 1 |  |  | METZENBAUM | listino non presente | 120.5626 | 120.5626
3332 | SAN GAVINO | CONTAINER | SO CHIRURGIA GENERALE | OT_VIDEOLAPARO COLECISTI | 3 |  |  | FORBICE METENBAUM CURVA | listino non presente | 120.5626 | 361.6878
3397 | SAN GAVINO | CONTAINER | SO GINECOLOGIA | OT_VIDEOLAPARO | 3 |  |  | FORBICE METZENABUM CURVA | listino non presente | 120.5626 | 361.6878
3459 | SAN GAVINO | CONTAINER | SO UROLOGIA | OT_LAPAROSCOPIA UROLOGIA | 2 |  |  | METZENBAUM | listino non presente | 120.5626 | 241.1252
3769 | MURAVERA | CONTAINER | SO CHIRURGIA GENERALE | OT_VIDEOLAPARO COLECISTI | 2 |  |  | FORBICE METENBAUM CURVA | listino non presente | 120.5626 | 241.1252
3822 | ISILI | CONTAINER | SO CHIRURGIA GENERALE | OT_VIDEOLAPARO COLECISTI | 2 |  |  | FORBICE METENBAUM CURVA | listino non presente | 120.5626 | 241.1252
3124 | ORISTANO | BUSTA | SO UROLOGIA | OT_IMBUSTATO SINGOLO ORISTANO | 4 | GYRUS | 3900 | CAVO GYRUS |  | 120 | 480
1528 | CAGLIARI | BUSTA | SO UROLOGIA | OT_IMBUSTATO SINGOLO SS CAGLIARI | 4 | GYRUS | 3900 | CAVO GYRUS BIPOLARE, SPINA TRE PUNTE |  | 120 | 480
3060 | ORISTANO | CONTAINER | SO UROLOGIA | OT_TUR | 3 | GYRUS | 3900 | CAVO GYRUS BIPOLARE, SPINA TRE PUNTE |  | 120 | 360
3808 | MURAVERA | CONTAINER | SO UROLOGIA | OT_TUR | 1 | GYRUS | 3900 | CAVO GYRUS BIPOLARE, SPINA TRE PUNTE |  | 120 | 120
2436 | NUORO | CONTAINER | SO ORTOPEDIA E TRAUMATOLOGIA | OT_ALESATORI ORTHOFIX | 1 | ORTHOFIX | 172370 | ALESATORE FLESSIBILE D.7,0MM | listino non presente | 119.7771 | 119.7771
2437 | NUORO | CONTAINER | SO ORTOPEDIA E TRAUMATOLOGIA | OT_ALESATORI ORTHOFIX | 1 | ORTHOFIX | 172375 | ALESATORE FLESSIBILE D.7,5MM | listino non presente | 119.7771 | 119.7771
2438 | NUORO | CONTAINER | SO ORTOPEDIA E TRAUMATOLOGIA | OT_ALESATORI ORTHOFIX | 1 | ORTHOFIX | 172380 | ALESATORE FLESSIBILE D.8,0MM | listino non presente | 119.7771 | 119.7771
2439 | NUORO | CONTAINER | SO ORTOPEDIA E TRAUMATOLOGIA | OT_ALESATORI ORTHOFIX | 1 | ORTHOFIX | 172385 | ALESATORE FLESSIBILE D.8,5MM | listino non presente | 119.7771 | 119.7771
2440 | NUORO | CONTAINER | SO ORTOPEDIA E TRAUMATOLOGIA | OT_ALESATORI ORTHOFIX | 1 | ORTHOFIX | 172390 | ALESATORE FLESSIBILE D.9,0MM | listino non presente | 119.7771 | 119.7771
2441 | NUORO | CONTAINER | SO ORTOPEDIA E TRAUMATOLOGIA | OT_ALESATORI ORTHOFIX | 1 | ORTHOFIX | 172395 | ALESATORE FLESSIBILE D.9,5MM | listino non presente | 119.7771 | 119.7771
2442 | NUORO | CONTAINER | SO ORTOPEDIA E TRAUMATOLOGIA | OT_ALESATORI ORTHOFIX | 1 | ORTHOFIX | 172310 | ALESATORE FLESSIBILE D.10,0MM | listino non presente | 119.7771 | 119.7771
562 | OLBIA | CONTAINER | SO ORTOPEDIA E TRAUMATOLOGIA | OT_ALESATORI ZIMMER 5-17 + MEZZE | 4 | ZIMMER | 2228-05 | ALESATORE AD INNESTO RAPIDO, 5MM | listino non presente | 119.7771 | 479.1086
563 | OLBIA | CONTAINER | SO ORTOPEDIA E TRAUMATOLOGIA | OT_ALESATORI ZIMMER 5-17 + MEZZE | 4 | ZIMMER | 2228-05-05 | ALESATORE AD INNESTO RAPIDO, 5,5MM | listino non presente | 119.7771 | 479.1086
564 | OLBIA | CONTAINER | SO ORTOPEDIA E TRAUMATOLOGIA | OT_ALESATORI ZIMMER 5-17 + MEZZE | 4 | ZIMMER | 2228-06 | ALESATORE AD INNESTO RAPIDO, 6MM | listino non presente | 119.7771 | 479.1086
565 | OLBIA | CONTAINER | SO ORTOPEDIA E TRAUMATOLOGIA | OT_ALESATORI ZIMMER 5-17 + MEZZE | 4 | ZIMMER | 2228-06-05 | ALESATORE AD INNESTO RAPIDO, 6,5MM | listino non presente | 119.7771 | 479.1086
566 | OLBIA | CONTAINER | SO ORTOPEDIA E TRAUMATOLOGIA | OT_ALESATORI ZIMMER 5-17 + MEZZE | 4 | ZIMMER | 2228-07 | ALESATORE AD INNESTO RAPIDO, 7MM | listino non presente | 119.7771 | 479.1086
567 | OLBIA | CONTAINER | SO ORTOPEDIA E TRAUMATOLOGIA | OT_ALESATORI ZIMMER 5-17 + MEZZE | 4 | ZIMMER | 2228-07-05 | ALESATORE AD INNESTO RAPIDO, 7,5MM | listino non presente | 119.7771 | 479.1086
568 | OLBIA | CONTAINER | SO ORTOPEDIA E TRAUMATOLOGIA | OT_ALESATORI ZIMMER 5-17 + MEZZE | 4 | ZIMMER | 2228-08 | ALESATORE AD INNESTO RAPIDO, 8MM | listino non presente | 119.7771 | 479.1086
569 | OLBIA | CONTAINER | SO ORTOPEDIA E TRAUMATOLOGIA | OT_ALESATORI ZIMMER 5-17 + MEZZE | 4 | ZIMMER | 2228-08-05 | ALESATORE AD INNESTO RAPIDO, 8,5MM | listino non presente | 119.7771 | 479.1086
570 | OLBIA | CONTAINER | SO ORTOPEDIA E TRAUMATOLOGIA | OT_ALESATORI ZIMMER 5-17 + MEZZE | 4 | ZIMMER | 2228-09 | ALESATORE AD INNESTO RAPIDO, 9MM | listino non presente | 119.7771 | 479.1086
571 | OLBIA | CONTAINER | SO ORTOPEDIA E TRAUMATOLOGIA | OT_ALESATORI ZIMMER 5-17 + MEZZE | 4 | ZIMMER | 2228-09-05 | ALESATORE AD INNESTO RAPIDO, 9,5MM | listino non presente | 119.7771 | 479.1086
572 | OLBIA | CONTAINER | SO ORTOPEDIA E TRAUMATOLOGIA | OT_ALESATORI ZIMMER 5-17 + MEZZE | 4 | ZIMMER | 2228-10 | ALESATORE AD INNESTO RAPIDO, 10MM | listino non presente | 119.7771 | 479.1086
573 | OLBIA | CONTAINER | SO ORTOPEDIA E TRAUMATOLOGIA | OT_ALESATORI ZIMMER 5-17 + MEZZE | 4 | ZIMMER | 2228-10-05 | ALESATORE AD INNESTO RAPIDO, 10,5MM | listino non presente | 119.7771 | 479.1086
574 | OLBIA | CONTAINER | SO ORTOPEDIA E TRAUMATOLOGIA | OT_ALESATORI ZIMMER 5-17 + MEZZE | 4 | ZIMMER | 2228-11 | ALESATORE AD INNESTO RAPIDO, 11MM | listino non presente | 119.7771 | 479.1086
575 | OLBIA | CONTAINER | SO ORTOPEDIA E TRAUMATOLOGIA | OT_ALESATORI ZIMMER 5-17 + MEZZE | 4 | ZIMMER | 2228-11-05 | ALESATORE AD INNESTO RAPIDO, 11,5MM | listino non presente | 119.7771 | 479.1086
577 | OLBIA | CONTAINER | SO ORTOPEDIA E TRAUMATOLOGIA | OT_ALESATORI ZIMMER 5-17 + MEZZE | 4 | ZIMMER | 2228-12 | ALESATORE AD INNESTO RAPIDO, 12MM | listino non presente | 119.7771 | 479.1086
578 | OLBIA | CONTAINER | SO ORTOPEDIA E TRAUMATOLOGIA | OT_ALESATORI ZIMMER 5-17 + MEZZE | 4 | ZIMMER | 2228-12-05 | ALESATORE AD INNESTO RAPIDO, 12,5MM | listino non presente | 119.7771 | 479.1086
579 | OLBIA | CONTAINER | SO ORTOPEDIA E TRAUMATOLOGIA | OT_ALESATORI ZIMMER 5-17 + MEZZE | 4 | ZIMMER | 2228-13 | ALESATORE AD INNESTO RAPIDO, 13MM | listino non presente | 119.7771 | 479.1086
580 | OLBIA | CONTAINER | SO ORTOPEDIA E TRAUMATOLOGIA | OT_ALESATORI ZIMMER 5-17 + MEZZE | 4 | ZIMMER | 2228-13-05 | ALESATORE AD INNESTO RAPIDO, 13,5MM | listino non presente | 119.7771 | 479.1086
581 | OLBIA | CONTAINER | SO ORTOPEDIA E TRAUMATOLOGIA | OT_ALESATORI ZIMMER 5-17 + MEZZE | 4 | ZIMMER | 2228-14 | ALESATORE AD INNESTO RAPIDO, 14MM | listino non presente | 119.7771 | 479.1086
582 | OLBIA | CONTAINER | SO ORTOPEDIA E TRAUMATOLOGIA | OT_ALESATORI ZIMMER 5-17 + MEZZE | 4 | ZIMMER | 2228-14-05 | ALESATORE AD INNESTO RAPIDO, 14,5MM | listino non presente | 119.7771 | 479.1086
583 | OLBIA | CONTAINER | SO ORTOPEDIA E TRAUMATOLOGIA | OT_ALESATORI ZIMMER 5-17 + MEZZE | 4 | ZIMMER | 2228-15 | ALESATORE AD INNESTO RAPIDO, 15MM | listino non presente | 119.7771 | 479.1086
584 | OLBIA | CONTAINER | SO ORTOPEDIA E TRAUMATOLOGIA | OT_ALESATORI ZIMMER 5-17 + MEZZE | 4 | ZIMMER | 2228-15-05 | ALESATORE AD INNESTO RAPIDO, 15,5MM | listino non presente | 119.7771 | 479.1086
585 | OLBIA | CONTAINER | SO ORTOPEDIA E TRAUMATOLOGIA | OT_ALESATORI ZIMMER 5-17 + MEZZE | 4 | ZIMMER | 2228-16 | ALESATORE AD INNESTO RAPIDO, 16MM | listino non presente | 119.7771 | 479.1086
586 | OLBIA | CONTAINER | SO ORTOPEDIA E TRAUMATOLOGIA | OT_ALESATORI ZIMMER 5-17 + MEZZE | 4 | ZIMMER | 2228-16-05 | ALESATORE AD INNESTO RAPIDO, 16,5MM | listino non presente | 119.7771 | 479.1086
587 | OLBIA | CONTAINER | SO ORTOPEDIA E TRAUMATOLOGIA | OT_ALESATORI ZIMMER 5-17 + MEZZE | 4 | ZIMMER | 2228-17 | ALESATORE AD INNESTO RAPIDO, 17MM | listino non presente | 119.7771 | 479.1086
588 | OLBIA | CONTAINER | SO ORTOPEDIA E TRAUMATOLOGIA | OT_ALESATORI ZIMMER 5-17 + MEZZE | 4 | ZIMMER | 2228-17-05 | ALESATORE AD INNESTO RAPIDO, 17,5MM | listino non presente | 119.7771 | 479.1086
611 | OLBIA | CONTAINER | SO ORTOPEDIA E TRAUMATOLOGIA | OT_MATTA X PELVI | 4 | STRYKER | 702912 | INSERTO PERFORATORE A SFERA PER CACCIAVITE | listino non presente | 119.7771 | 479.1086
838 | CARBONIA | CONTAINER | SO ORTOPEDIA E TRAUMATOLOGIA | OT_ALESATORI ZIMMER 5-17 + MEZZE | 3 | ZIMMER | 2228-05 | ALESATORE AD INNESTO RAPIDO, 5MM | listino non presente | 119.7771 | 359.3314
839 | CARBONIA | CONTAINER | SO ORTOPEDIA E TRAUMATOLOGIA | OT_ALESATORI ZIMMER 5-17 + MEZZE | 3 | ZIMMER | 2228-05-05 | ALESATORE AD INNESTO RAPIDO, 5,5MM | listino non presente | 119.7771 | 359.3314
840 | CARBONIA | CONTAINER | SO ORTOPEDIA E TRAUMATOLOGIA | OT_ALESATORI ZIMMER 5-17 + MEZZE | 3 | ZIMMER | 2228-06 | ALESATORE AD INNESTO RAPIDO, 6MM | listino non presente | 119.7771 | 359.3314
841 | CARBONIA | CONTAINER | SO ORTOPEDIA E TRAUMATOLOGIA | OT_ALESATORI ZIMMER 5-17 + MEZZE | 3 | ZIMMER | 2228-06-05 | ALESATORE AD INNESTO RAPIDO, 6,5MM | listino non presente | 119.7771 | 359.3314
842 | CARBONIA | CONTAINER | SO ORTOPEDIA E TRAUMATOLOGIA | OT_ALESATORI ZIMMER 5-17 + MEZZE | 3 | ZIMMER | 2228-07 | ALESATORE AD INNESTO RAPIDO, 7MM | listino non presente | 119.7771 | 359.3314
843 | CARBONIA | CONTAINER | SO ORTOPEDIA E TRAUMATOLOGIA | OT_ALESATORI ZIMMER 5-17 + MEZZE | 3 | ZIMMER | 2228-07-05 | ALESATORE AD INNESTO RAPIDO, 7,5MM | listino non presente | 119.7771 | 359.3314
844 | CARBONIA | CONTAINER | SO ORTOPEDIA E TRAUMATOLOGIA | OT_ALESATORI ZIMMER 5-17 + MEZZE | 3 | ZIMMER | 2228-08 | ALESATORE AD INNESTO RAPIDO, 8MM | listino non presente | 119.7771 | 359.3314
845 | CARBONIA | CONTAINER | SO ORTOPEDIA E TRAUMATOLOGIA | OT_ALESATORI ZIMMER 5-17 + MEZZE | 3 | ZIMMER | 2228-08-05 | ALESATORE AD INNESTO RAPIDO, 8,5MM | listino non presente | 119.7771 | 359.3314
846 | CARBONIA | CONTAINER | SO ORTOPEDIA E TRAUMATOLOGIA | OT_ALESATORI ZIMMER 5-17 + MEZZE | 3 | ZIMMER | 2228-09 | ALESATORE AD INNESTO RAPIDO, 9MM | listino non presente | 119.7771 | 359.3314
847 | CARBONIA | CONTAINER | SO ORTOPEDIA E TRAUMATOLOGIA | OT_ALESATORI ZIMMER 5-17 + MEZZE | 3 | ZIMMER | 2228-09-05 | ALESATORE AD INNESTO RAPIDO, 9,5MM | listino non presente | 119.7771 | 359.3314
848 | CARBONIA | CONTAINER | SO ORTOPEDIA E TRAUMATOLOGIA | OT_ALESATORI ZIMMER 5-17 + MEZZE | 3 | ZIMMER | 2228-10 | ALESATORE AD INNESTO RAPIDO, 10MM | listino non presente | 119.7771 | 359.3314
849 | CARBONIA | CONTAINER | SO ORTOPEDIA E TRAUMATOLOGIA | OT_ALESATORI ZIMMER 5-17 + MEZZE | 3 | ZIMMER | 2228-10-05 | ALESATORE AD INNESTO RAPIDO, 10,5MM | listino non presente | 119.7771 | 359.3314
850 | CARBONIA | CONTAINER | SO ORTOPEDIA E TRAUMATOLOGIA | OT_ALESATORI ZIMMER 5-17 + MEZZE | 3 | ZIMMER | 2228-11 | ALESATORE AD INNESTO RAPIDO, 11MM | listino non presente | 119.7771 | 359.3314
851 | CARBONIA | CONTAINER | SO ORTOPEDIA E TRAUMATOLOGIA | OT_ALESATORI ZIMMER 5-17 + MEZZE | 3 | ZIMMER | 2228-11-05 | ALESATORE AD INNESTO RAPIDO, 11,5MM | listino non presente | 119.7771 | 359.3314
853 | CARBONIA | CONTAINER | SO ORTOPEDIA E TRAUMATOLOGIA | OT_ALESATORI ZIMMER 5-17 + MEZZE | 3 | ZIMMER | 2228-12 | ALESATORE AD INNESTO RAPIDO, 12MM | listino non presente | 119.7771 | 359.3314
854 | CARBONIA | CONTAINER | SO ORTOPEDIA E TRAUMATOLOGIA | OT_ALESATORI ZIMMER 5-17 + MEZZE | 3 | ZIMMER | 2228-12-05 | ALESATORE AD INNESTO RAPIDO, 12,5MM | listino non presente | 119.7771 | 359.3314
855 | CARBONIA | CONTAINER | SO ORTOPEDIA E TRAUMATOLOGIA | OT_ALESATORI ZIMMER 5-17 + MEZZE | 3 | ZIMMER | 2228-13 | ALESATORE AD INNESTO RAPIDO, 13MM | listino non presente | 119.7771 | 359.3314
856 | CARBONIA | CONTAINER | SO ORTOPEDIA E TRAUMATOLOGIA | OT_ALESATORI ZIMMER 5-17 + MEZZE | 3 | ZIMMER | 2228-13-05 | ALESATORE AD INNESTO RAPIDO, 13,5MM | listino non presente | 119.7771 | 359.3314
857 | CARBONIA | CONTAINER | SO ORTOPEDIA E TRAUMATOLOGIA | OT_ALESATORI ZIMMER 5-17 + MEZZE | 3 | ZIMMER | 2228-14 | ALESATORE AD INNESTO RAPIDO, 14MM | listino non presente | 119.7771 | 359.3314
858 | CARBONIA | CONTAINER | SO ORTOPEDIA E TRAUMATOLOGIA | OT_ALESATORI ZIMMER 5-17 + MEZZE | 3 | ZIMMER | 2228-14-05 | ALESATORE AD INNESTO RAPIDO, 14,5MM | listino non presente | 119.7771 | 359.3314
859 | CARBONIA | CONTAINER | SO ORTOPEDIA E TRAUMATOLOGIA | OT_ALESATORI ZIMMER 5-17 + MEZZE | 3 | ZIMMER | 2228-15 | ALESATORE AD INNESTO RAPIDO, 15MM | listino non presente | 119.7771 | 359.3314
860 | CARBONIA | CONTAINER | SO ORTOPEDIA E TRAUMATOLOGIA | OT_ALESATORI ZIMMER 5-17 + MEZZE | 3 | ZIMMER | 2228-15-05 | ALESATORE AD INNESTO RAPIDO, 15,5MM | listino non presente | 119.7771 | 359.3314
861 | CARBONIA | CONTAINER | SO ORTOPEDIA E TRAUMATOLOGIA | OT_ALESATORI ZIMMER 5-17 + MEZZE | 3 | ZIMMER | 2228-16 | ALESATORE AD INNESTO RAPIDO, 16MM | listino non presente | 119.7771 | 359.3314
862 | CARBONIA | CONTAINER | SO ORTOPEDIA E TRAUMATOLOGIA | OT_ALESATORI ZIMMER 5-17 + MEZZE | 3 | ZIMMER | 2228-16-05 | ALESATORE AD INNESTO RAPIDO, 16,5MM | listino non presente | 119.7771 | 359.3314
863 | CARBONIA | CONTAINER | SO ORTOPEDIA E TRAUMATOLOGIA | OT_ALESATORI ZIMMER 5-17 + MEZZE | 3 | ZIMMER | 2228-17 | ALESATORE AD INNESTO RAPIDO, 17MM | listino non presente | 119.7771 | 359.3314
864 | CARBONIA | CONTAINER | SO ORTOPEDIA E TRAUMATOLOGIA | OT_ALESATORI ZIMMER 5-17 + MEZZE | 3 | ZIMMER | 2228-17-05 | ALESATORE AD INNESTO RAPIDO, 17,5MM | listino non presente | 119.7771 | 359.3314
941 | OZIERI | CONTAINER | SO ORTOPEDIA E TRAUMATOLOGIA | OT_ALESATORI ZIMMER 5-17 + MEZZE | 2 | ZIMMER | 2228-05 | ALESATORE AD INNESTO RAPIDO, 5MM | listino non presente | 119.7771 | 239.5543
942 | OZIERI | CONTAINER | SO ORTOPEDIA E TRAUMATOLOGIA | OT_ALESATORI ZIMMER 5-17 + MEZZE | 2 | ZIMMER | 2228-05-05 | ALESATORE AD INNESTO RAPIDO, 5,5MM | listino non presente | 119.7771 | 239.5543
943 | OZIERI | CONTAINER | SO ORTOPEDIA E TRAUMATOLOGIA | OT_ALESATORI ZIMMER 5-17 + MEZZE | 2 | ZIMMER | 2228-06 | ALESATORE AD INNESTO RAPIDO, 6MM | listino non presente | 119.7771 | 239.5543
944 | OZIERI | CONTAINER | SO ORTOPEDIA E TRAUMATOLOGIA | OT_ALESATORI ZIMMER 5-17 + MEZZE | 2 | ZIMMER | 2228-06-05 | ALESATORE AD INNESTO RAPIDO, 6,5MM | listino non presente | 119.7771 | 239.5543
945 | OZIERI | CONTAINER | SO ORTOPEDIA E TRAUMATOLOGIA | OT_ALESATORI ZIMMER 5-17 + MEZZE | 2 | ZIMMER | 2228-07 | ALESATORE AD INNESTO RAPIDO, 7MM | listino non presente | 119.7771 | 239.5543
946 | OZIERI | CONTAINER | SO ORTOPEDIA E TRAUMATOLOGIA | OT_ALESATORI ZIMMER 5-17 + MEZZE | 2 | ZIMMER | 2228-07-05 | ALESATORE AD INNESTO RAPIDO, 7,5MM | listino non presente | 119.7771 | 239.5543
947 | OZIERI | CONTAINER | SO ORTOPEDIA E TRAUMATOLOGIA | OT_ALESATORI ZIMMER 5-17 + MEZZE | 2 | ZIMMER | 2228-08 | ALESATORE AD INNESTO RAPIDO, 8MM | listino non presente | 119.7771 | 239.5543
948 | OZIERI | CONTAINER | SO ORTOPEDIA E TRAUMATOLOGIA | OT_ALESATORI ZIMMER 5-17 + MEZZE | 2 | ZIMMER | 2228-08-05 | ALESATORE AD INNESTO RAPIDO, 8,5MM | listino non presente | 119.7771 | 239.5543
949 | OZIERI | CONTAINER | SO ORTOPEDIA E TRAUMATOLOGIA | OT_ALESATORI ZIMMER 5-17 + MEZZE | 2 | ZIMMER | 2228-09 | ALESATORE AD INNESTO RAPIDO, 9MM | listino non presente | 119.7771 | 239.5543
950 | OZIERI | CONTAINER | SO ORTOPEDIA E TRAUMATOLOGIA | OT_ALESATORI ZIMMER 5-17 + MEZZE | 2 | ZIMMER | 2228-09-05 | ALESATORE AD INNESTO RAPIDO, 9,5MM | listino non presente | 119.7771 | 239.5543
951 | OZIERI | CONTAINER | SO ORTOPEDIA E TRAUMATOLOGIA | OT_ALESATORI ZIMMER 5-17 + MEZZE | 2 | ZIMMER | 2228-10 | ALESATORE AD INNESTO RAPIDO, 10MM | listino non presente | 119.7771 | 239.5543
952 | OZIERI | CONTAINER | SO ORTOPEDIA E TRAUMATOLOGIA | OT_ALESATORI ZIMMER 5-17 + MEZZE | 2 | ZIMMER | 2228-10-05 | ALESATORE AD INNESTO RAPIDO, 10,5MM | listino non presente | 119.7771 | 239.5543
953 | OZIERI | CONTAINER | SO ORTOPEDIA E TRAUMATOLOGIA | OT_ALESATORI ZIMMER 5-17 + MEZZE | 2 | ZIMMER | 2228-11 | ALESATORE AD INNESTO RAPIDO, 11MM | listino non presente | 119.7771 | 239.5543
954 | OZIERI | CONTAINER | SO ORTOPEDIA E TRAUMATOLOGIA | OT_ALESATORI ZIMMER 5-17 + MEZZE | 2 | ZIMMER | 2228-11-05 | ALESATORE AD INNESTO RAPIDO, 11,5MM | listino non presente | 119.7771 | 239.5543
956 | OZIERI | CONTAINER | SO ORTOPEDIA E TRAUMATOLOGIA | OT_ALESATORI ZIMMER 5-17 + MEZZE | 2 | ZIMMER | 2228-12 | ALESATORE AD INNESTO RAPIDO, 12MM | listino non presente | 119.7771 | 239.5543
957 | OZIERI | CONTAINER | SO ORTOPEDIA E TRAUMATOLOGIA | OT_ALESATORI ZIMMER 5-17 + MEZZE | 2 | ZIMMER | 2228-12-05 | ALESATORE AD INNESTO RAPIDO, 12,5MM | listino non presente | 119.7771 | 239.5543
958 | OZIERI | CONTAINER | SO ORTOPEDIA E TRAUMATOLOGIA | OT_ALESATORI ZIMMER 5-17 + MEZZE | 2 | ZIMMER | 2228-13 | ALESATORE AD INNESTO RAPIDO, 13MM | listino non presente | 119.7771 | 239.5543
959 | OZIERI | CONTAINER | SO ORTOPEDIA E TRAUMATOLOGIA | OT_ALESATORI ZIMMER 5-17 + MEZZE | 2 | ZIMMER | 2228-13-05 | ALESATORE AD INNESTO RAPIDO, 13,5MM | listino non presente | 119.7771 | 239.5543
960 | OZIERI | CONTAINER | SO ORTOPEDIA E TRAUMATOLOGIA | OT_ALESATORI ZIMMER 5-17 + MEZZE | 2 | ZIMMER | 2228-14 | ALESATORE AD INNESTO RAPIDO, 14MM | listino non presente | 119.7771 | 239.5543
961 | OZIERI | CONTAINER | SO ORTOPEDIA E TRAUMATOLOGIA | OT_ALESATORI ZIMMER 5-17 + MEZZE | 2 | ZIMMER | 2228-14-05 | ALESATORE AD INNESTO RAPIDO, 14,5MM | listino non presente | 119.7771 | 239.5543
962 | OZIERI | CONTAINER | SO ORTOPEDIA E TRAUMATOLOGIA | OT_ALESATORI ZIMMER 5-17 + MEZZE | 2 | ZIMMER | 2228-15 | ALESATORE AD INNESTO RAPIDO, 15MM | listino non presente | 119.7771 | 239.5543
963 | OZIERI | CONTAINER | SO ORTOPEDIA E TRAUMATOLOGIA | OT_ALESATORI ZIMMER 5-17 + MEZZE | 2 | ZIMMER | 2228-15-05 | ALESATORE AD INNESTO RAPIDO, 15,5MM | listino non presente | 119.7771 | 239.5543
964 | OZIERI | CONTAINER | SO ORTOPEDIA E TRAUMATOLOGIA | OT_ALESATORI ZIMMER 5-17 + MEZZE | 2 | ZIMMER | 2228-16 | ALESATORE AD INNESTO RAPIDO, 16MM | listino non presente | 119.7771 | 239.5543
965 | OZIERI | CONTAINER | SO ORTOPEDIA E TRAUMATOLOGIA | OT_ALESATORI ZIMMER 5-17 + MEZZE | 2 | ZIMMER | 2228-16-05 | ALESATORE AD INNESTO RAPIDO, 16,5MM | listino non presente | 119.7771 | 239.5543
966 | OZIERI | CONTAINER | SO ORTOPEDIA E TRAUMATOLOGIA | OT_ALESATORI ZIMMER 5-17 + MEZZE | 2 | ZIMMER | 2228-17 | ALESATORE AD INNESTO RAPIDO, 17MM | listino non presente | 119.7771 | 239.5543
967 | OZIERI | CONTAINER | SO ORTOPEDIA E TRAUMATOLOGIA | OT_ALESATORI ZIMMER 5-17 + MEZZE | 2 | ZIMMER | 2228-17-05 | ALESATORE AD INNESTO RAPIDO, 17,5MM | listino non presente | 119.7771 | 239.5543
1870 | LANUSEI | CONTAINER | SO ORTOPEDIA E TRAUMATOLOGIA | OT_ALESATORI ZIMMER 5-17 + MEZZE | 3 | ZIMMER | 2228-05 | ALESATORE AD INNESTO RAPIDO, 5MM | listino non presente | 119.7771 | 359.3314
1871 | LANUSEI | CONTAINER | SO ORTOPEDIA E TRAUMATOLOGIA | OT_ALESATORI ZIMMER 5-17 + MEZZE | 3 | ZIMMER | 2228-05-05 | ALESATORE AD INNESTO RAPIDO, 5,5MM | listino non presente | 119.7771 | 359.3314
1872 | LANUSEI | CONTAINER | SO ORTOPEDIA E TRAUMATOLOGIA | OT_ALESATORI ZIMMER 5-17 + MEZZE | 3 | ZIMMER | 2228-06 | ALESATORE AD INNESTO RAPIDO, 6MM | listino non presente | 119.7771 | 359.3314
1873 | LANUSEI | CONTAINER | SO ORTOPEDIA E TRAUMATOLOGIA | OT_ALESATORI ZIMMER 5-17 + MEZZE | 3 | ZIMMER | 2228-06-05 | ALESATORE AD INNESTO RAPIDO, 6,5MM | listino non presente | 119.7771 | 359.3314
1874 | LANUSEI | CONTAINER | SO ORTOPEDIA E TRAUMATOLOGIA | OT_ALESATORI ZIMMER 5-17 + MEZZE | 3 | ZIMMER | 2228-07 | ALESATORE AD INNESTO RAPIDO, 7MM | listino non presente | 119.7771 | 359.3314
1875 | LANUSEI | CONTAINER | SO ORTOPEDIA E TRAUMATOLOGIA | OT_ALESATORI ZIMMER 5-17 + MEZZE | 3 | ZIMMER | 2228-07-05 | ALESATORE AD INNESTO RAPIDO, 7,5MM | listino non presente | 119.7771 | 359.3314
1876 | LANUSEI | CONTAINER | SO ORTOPEDIA E TRAUMATOLOGIA | OT_ALESATORI ZIMMER 5-17 + MEZZE | 3 | ZIMMER | 2228-08 | ALESATORE AD INNESTO RAPIDO, 8MM | listino non presente | 119.7771 | 359.3314
1877 | LANUSEI | CONTAINER | SO ORTOPEDIA E TRAUMATOLOGIA | OT_ALESATORI ZIMMER 5-17 + MEZZE | 3 | ZIMMER | 2228-08-05 | ALESATORE AD INNESTO RAPIDO, 8,5MM | listino non presente | 119.7771 | 359.3314
1878 | LANUSEI | CONTAINER | SO ORTOPEDIA E TRAUMATOLOGIA | OT_ALESATORI ZIMMER 5-17 + MEZZE | 3 | ZIMMER | 2228-09 | ALESATORE AD INNESTO RAPIDO, 9MM | listino non presente | 119.7771 | 359.3314
1879 | LANUSEI | CONTAINER | SO ORTOPEDIA E TRAUMATOLOGIA | OT_ALESATORI ZIMMER 5-17 + MEZZE | 3 | ZIMMER | 2228-09-05 | ALESATORE AD INNESTO RAPIDO, 9,5MM | listino non presente | 119.7771 | 359.3314
1880 | LANUSEI | CONTAINER | SO ORTOPEDIA E TRAUMATOLOGIA | OT_ALESATORI ZIMMER 5-17 + MEZZE | 3 | ZIMMER | 2228-10 | ALESATORE AD INNESTO RAPIDO, 10MM | listino non presente | 119.7771 | 359.3314
1881 | LANUSEI | CONTAINER | SO ORTOPEDIA E TRAUMATOLOGIA | OT_ALESATORI ZIMMER 5-17 + MEZZE | 3 | ZIMMER | 2228-10-05 | ALESATORE AD INNESTO RAPIDO, 10,5MM | listino non presente | 119.7771 | 359.3314
1882 | LANUSEI | CONTAINER | SO ORTOPEDIA E TRAUMATOLOGIA | OT_ALESATORI ZIMMER 5-17 + MEZZE | 3 | ZIMMER | 2228-11 | ALESATORE AD INNESTO RAPIDO, 11MM | listino non presente | 119.7771 | 359.3314
1883 | LANUSEI | CONTAINER | SO ORTOPEDIA E TRAUMATOLOGIA | OT_ALESATORI ZIMMER 5-17 + MEZZE | 3 | ZIMMER | 2228-11-05 | ALESATORE AD INNESTO RAPIDO, 11,5MM | listino non presente | 119.7771 | 359.3314
1885 | LANUSEI | CONTAINER | SO ORTOPEDIA E TRAUMATOLOGIA | OT_ALESATORI ZIMMER 5-17 + MEZZE | 3 | ZIMMER | 2228-12 | ALESATORE AD INNESTO RAPIDO, 12MM | listino non presente | 119.7771 | 359.3314
1886 | LANUSEI | CONTAINER | SO ORTOPEDIA E TRAUMATOLOGIA | OT_ALESATORI ZIMMER 5-17 + MEZZE | 3 | ZIMMER | 2228-12-05 | ALESATORE AD INNESTO RAPIDO, 12,5MM | listino non presente | 119.7771 | 359.3314
1887 | LANUSEI | CONTAINER | SO ORTOPEDIA E TRAUMATOLOGIA | OT_ALESATORI ZIMMER 5-17 + MEZZE | 3 | ZIMMER | 2228-13 | ALESATORE AD INNESTO RAPIDO, 13MM | listino non presente | 119.7771 | 359.3314
1888 | LANUSEI | CONTAINER | SO ORTOPEDIA E TRAUMATOLOGIA | OT_ALESATORI ZIMMER 5-17 + MEZZE | 3 | ZIMMER | 2228-13-05 | ALESATORE AD INNESTO RAPIDO, 13,5MM | listino non presente | 119.7771 | 359.3314
1889 | LANUSEI | CONTAINER | SO ORTOPEDIA E TRAUMATOLOGIA | OT_ALESATORI ZIMMER 5-17 + MEZZE | 3 | ZIMMER | 2228-14 | ALESATORE AD INNESTO RAPIDO, 14MM | listino non presente | 119.7771 | 359.3314
1890 | LANUSEI | CONTAINER | SO ORTOPEDIA E TRAUMATOLOGIA | OT_ALESATORI ZIMMER 5-17 + MEZZE | 3 | ZIMMER | 2228-14-05 | ALESATORE AD INNESTO RAPIDO, 14,5MM | listino non presente | 119.7771 | 359.3314
1891 | LANUSEI | CONTAINER | SO ORTOPEDIA E TRAUMATOLOGIA | OT_ALESATORI ZIMMER 5-17 + MEZZE | 3 | ZIMMER | 2228-15 | ALESATORE AD INNESTO RAPIDO, 15MM | listino non presente | 119.7771 | 359.3314
1892 | LANUSEI | CONTAINER | SO ORTOPEDIA E TRAUMATOLOGIA | OT_ALESATORI ZIMMER 5-17 + MEZZE | 3 | ZIMMER | 2228-15-05 | ALESATORE AD INNESTO RAPIDO, 15,5MM | listino non presente | 119.7771 | 359.3314
1893 | LANUSEI | CONTAINER | SO ORTOPEDIA E TRAUMATOLOGIA | OT_ALESATORI ZIMMER 5-17 + MEZZE | 3 | ZIMMER | 2228-16 | ALESATORE AD INNESTO RAPIDO, 16MM | listino non presente | 119.7771 | 359.3314
1894 | LANUSEI | CONTAINER | SO ORTOPEDIA E TRAUMATOLOGIA | OT_ALESATORI ZIMMER 5-17 + MEZZE | 3 | ZIMMER | 2228-16-05 | ALESATORE AD INNESTO RAPIDO, 16,5MM | listino non presente | 119.7771 | 359.3314
1895 | LANUSEI | CONTAINER | SO ORTOPEDIA E TRAUMATOLOGIA | OT_ALESATORI ZIMMER 5-17 + MEZZE | 3 | ZIMMER | 2228-17 | ALESATORE AD INNESTO RAPIDO, 17MM | listino non presente | 119.7771 | 359.3314
1896 | LANUSEI | CONTAINER | SO ORTOPEDIA E TRAUMATOLOGIA | OT_ALESATORI ZIMMER 5-17 + MEZZE | 3 | ZIMMER | 2228-17-05 | ALESATORE AD INNESTO RAPIDO, 17,5MM | listino non presente | 119.7771 | 359.3314
2324 | NUORO | CONTAINER | SO ORTOPEDIA E TRAUMATOLOGIA | OT_ALESATORI ZIMMER 5-17 + MEZZE | 4 | ZIMMER | 2228-05 | ALESATORE AD INNESTO RAPIDO, 5MM | listino non presente | 119.7771 | 479.1086
2325 | NUORO | CONTAINER | SO ORTOPEDIA E TRAUMATOLOGIA | OT_ALESATORI ZIMMER 5-17 + MEZZE | 4 | ZIMMER | 2228-05-05 | ALESATORE AD INNESTO RAPIDO, 5,5MM | listino non presente | 119.7771 | 479.1086
2326 | NUORO | CONTAINER | SO ORTOPEDIA E TRAUMATOLOGIA | OT_ALESATORI ZIMMER 5-17 + MEZZE | 4 | ZIMMER | 2228-06 | ALESATORE AD INNESTO RAPIDO, 6MM | listino non presente | 119.7771 | 479.1086
2327 | NUORO | CONTAINER | SO ORTOPEDIA E TRAUMATOLOGIA | OT_ALESATORI ZIMMER 5-17 + MEZZE | 4 | ZIMMER | 2228-06-05 | ALESATORE AD INNESTO RAPIDO, 6,5MM | listino non presente | 119.7771 | 479.1086
2328 | NUORO | CONTAINER | SO ORTOPEDIA E TRAUMATOLOGIA | OT_ALESATORI ZIMMER 5-17 + MEZZE | 4 | ZIMMER | 2228-07 | ALESATORE AD INNESTO RAPIDO, 7MM | listino non presente | 119.7771 | 479.1086
2329 | NUORO | CONTAINER | SO ORTOPEDIA E TRAUMATOLOGIA | OT_ALESATORI ZIMMER 5-17 + MEZZE | 4 | ZIMMER | 2228-07-05 | ALESATORE AD INNESTO RAPIDO, 7,5MM | listino non presente | 119.7771 | 479.1086
2330 | NUORO | CONTAINER | SO ORTOPEDIA E TRAUMATOLOGIA | OT_ALESATORI ZIMMER 5-17 + MEZZE | 4 | ZIMMER | 2228-08 | ALESATORE AD INNESTO RAPIDO, 8MM | listino non presente | 119.7771 | 479.1086
2331 | NUORO | CONTAINER | SO ORTOPEDIA E TRAUMATOLOGIA | OT_ALESATORI ZIMMER 5-17 + MEZZE | 4 | ZIMMER | 2228-08-05 | ALESATORE AD INNESTO RAPIDO, 8,5MM | listino non presente | 119.7771 | 479.1086
2332 | NUORO | CONTAINER | SO ORTOPEDIA E TRAUMATOLOGIA | OT_ALESATORI ZIMMER 5-17 + MEZZE | 4 | ZIMMER | 2228-09 | ALESATORE AD INNESTO RAPIDO, 9MM | listino non presente | 119.7771 | 479.1086
2333 | NUORO | CONTAINER | SO ORTOPEDIA E TRAUMATOLOGIA | OT_ALESATORI ZIMMER 5-17 + MEZZE | 4 | ZIMMER | 2228-09-05 | ALESATORE AD INNESTO RAPIDO, 9,5MM | listino non presente | 119.7771 | 479.1086
2334 | NUORO | CONTAINER | SO ORTOPEDIA E TRAUMATOLOGIA | OT_ALESATORI ZIMMER 5-17 + MEZZE | 4 | ZIMMER | 2228-10 | ALESATORE AD INNESTO RAPIDO, 10MM | listino non presente | 119.7771 | 479.1086
2335 | NUORO | CONTAINER | SO ORTOPEDIA E TRAUMATOLOGIA | OT_ALESATORI ZIMMER 5-17 + MEZZE | 4 | ZIMMER | 2228-10-05 | ALESATORE AD INNESTO RAPIDO, 10,5MM | listino non presente | 119.7771 | 479.1086
2336 | NUORO | CONTAINER | SO ORTOPEDIA E TRAUMATOLOGIA | OT_ALESATORI ZIMMER 5-17 + MEZZE | 4 | ZIMMER | 2228-11 | ALESATORE AD INNESTO RAPIDO, 11MM | listino non presente | 119.7771 | 479.1086
2337 | NUORO | CONTAINER | SO ORTOPEDIA E TRAUMATOLOGIA | OT_ALESATORI ZIMMER 5-17 + MEZZE | 4 | ZIMMER | 2228-11-05 | ALESATORE AD INNESTO RAPIDO, 11,5MM | listino non presente | 119.7771 | 479.1086
2339 | NUORO | CONTAINER | SO ORTOPEDIA E TRAUMATOLOGIA | OT_ALESATORI ZIMMER 5-17 + MEZZE | 4 | ZIMMER | 2228-12 | ALESATORE AD INNESTO RAPIDO, 12MM | listino non presente | 119.7771 | 479.1086
2340 | NUORO | CONTAINER | SO ORTOPEDIA E TRAUMATOLOGIA | OT_ALESATORI ZIMMER 5-17 + MEZZE | 4 | ZIMMER | 2228-12-05 | ALESATORE AD INNESTO RAPIDO, 12,5MM | listino non presente | 119.7771 | 479.1086
2341 | NUORO | CONTAINER | SO ORTOPEDIA E TRAUMATOLOGIA | OT_ALESATORI ZIMMER 5-17 + MEZZE | 4 | ZIMMER | 2228-13 | ALESATORE AD INNESTO RAPIDO, 13MM | listino non presente | 119.7771 | 479.1086
2342 | NUORO | CONTAINER | SO ORTOPEDIA E TRAUMATOLOGIA | OT_ALESATORI ZIMMER 5-17 + MEZZE | 4 | ZIMMER | 2228-13-05 | ALESATORE AD INNESTO RAPIDO, 13,5MM | listino non presente | 119.7771 | 479.1086
2343 | NUORO | CONTAINER | SO ORTOPEDIA E TRAUMATOLOGIA | OT_ALESATORI ZIMMER 5-17 + MEZZE | 4 | ZIMMER | 2228-14 | ALESATORE AD INNESTO RAPIDO, 14MM | listino non presente | 119.7771 | 479.1086
2344 | NUORO | CONTAINER | SO ORTOPEDIA E TRAUMATOLOGIA | OT_ALESATORI ZIMMER 5-17 + MEZZE | 4 | ZIMMER | 2228-14-05 | ALESATORE AD INNESTO RAPIDO, 14,5MM | listino non presente | 119.7771 | 479.1086
2345 | NUORO | CONTAINER | SO ORTOPEDIA E TRAUMATOLOGIA | OT_ALESATORI ZIMMER 5-17 + MEZZE | 4 | ZIMMER | 2228-15 | ALESATORE AD INNESTO RAPIDO, 15MM | listino non presente | 119.7771 | 479.1086
2346 | NUORO | CONTAINER | SO ORTOPEDIA E TRAUMATOLOGIA | OT_ALESATORI ZIMMER 5-17 + MEZZE | 4 | ZIMMER | 2228-15-05 | ALESATORE AD INNESTO RAPIDO, 15,5MM | listino non presente | 119.7771 | 479.1086
2347 | NUORO | CONTAINER | SO ORTOPEDIA E TRAUMATOLOGIA | OT_ALESATORI ZIMMER 5-17 + MEZZE | 4 | ZIMMER | 2228-16 | ALESATORE AD INNESTO RAPIDO, 16MM | listino non presente | 119.7771 | 479.1086
2348 | NUORO | CONTAINER | SO ORTOPEDIA E TRAUMATOLOGIA | OT_ALESATORI ZIMMER 5-17 + MEZZE | 4 | ZIMMER | 2228-16-05 | ALESATORE AD INNESTO RAPIDO, 16,5MM | listino non presente | 119.7771 | 479.1086
2349 | NUORO | CONTAINER | SO ORTOPEDIA E TRAUMATOLOGIA | OT_ALESATORI ZIMMER 5-17 + MEZZE | 4 | ZIMMER | 2228-17 | ALESATORE AD INNESTO RAPIDO, 17MM | listino non presente | 119.7771 | 479.1086
2350 | NUORO | CONTAINER | SO ORTOPEDIA E TRAUMATOLOGIA | OT_ALESATORI ZIMMER 5-17 + MEZZE | 4 | ZIMMER | 2228-17-05 | ALESATORE AD INNESTO RAPIDO, 17,5MM | listino non presente | 119.7771 | 479.1086
2360 | NUORO | CONTAINER | SO ORTOPEDIA E TRAUMATOLOGIA | OT_MATTA | 2 | STRYKER | 702911 | Punta a sfera dritta 300MM | listino non presente | 119.7771 | 239.5543
2363 | NUORO | CONTAINER | SO ORTOPEDIA E TRAUMATOLOGIA | OT_MATTA | 1 | STRYKER | 702912 | INSERTO PERFORATORE A SFERA PER CACCIAVITE | listino non presente | 119.7771 | 119.7771
2531 | NUORO | BUSTA | SO OCULISTICA | OT_ELETTRO CAUTERIO SURGITRON | 2 | ELLMANN | D6C-009 | PUNTA DRITTA SOTTILE | listino non presente | 119.7771 | 239.5543
2532 | NUORO | BUSTA | SO OCULISTICA | OT_ELETTRO CAUTERIO SURGITRON | 2 | ELLMANN | D6B-007 | PUNTA DRITTA SOTTILE | listino non presente | 119.7771 | 239.5543
2534 | NUORO | BUSTA | SO OCULISTICA | OT_ELETTRO CAUTERIO SURGITRON | 2 | ELLMANN | D6A-009 | PUNTA DRITTA SOTTILE | listino non presente | 119.7771 | 239.5543
2535 | NUORO | BUSTA | SO OCULISTICA | OT_ELETTRO CAUTERIO SURGITRON | 2 | ELLMANN | C3B | PUNTA ROMBO | listino non presente | 119.7771 | 239.5543
2536 | NUORO | BUSTA | SO OCULISTICA | OT_ELETTRO CAUTERIO SURGITRON | 2 | ELLMANN | D8B | PUNTA BOTTONUTA | listino non presente | 119.7771 | 239.5543
2537 | NUORO | BUSTA | SO OCULISTICA | OT_ELETTRO CAUTERIO SURGITRON | 2 | ELLMANN | A3-B | PUNTA LANCIA BASE ALTA | listino non presente | 119.7771 | 239.5543
2538 | NUORO | BUSTA | SO OCULISTICA | OT_ELETTRO CAUTERIO SURGITRON | 2 | ELLMANN | A8B | PUNTA SOTTILE | listino non presente | 119.7771 | 239.5543
2653 | IGLESIAS | CONTAINER | SO ORTOPEDIA E TRAUMATOLOGIA | OT_ALESATORI ZIMMER 5-17 + MEZZE | 2 | ZIMMER | 2228-05 | ALESATORE AD INNESTO RAPIDO, 5MM | listino non presente | 119.7771 | 239.5543
2654 | IGLESIAS | CONTAINER | SO ORTOPEDIA E TRAUMATOLOGIA | OT_ALESATORI ZIMMER 5-17 + MEZZE | 2 | ZIMMER | 2228-05-05 | ALESATORE AD INNESTO RAPIDO, 5,5MM | listino non presente | 119.7771 | 239.5543
2655 | IGLESIAS | CONTAINER | SO ORTOPEDIA E TRAUMATOLOGIA | OT_ALESATORI ZIMMER 5-17 + MEZZE | 2 | ZIMMER | 2228-06 | ALESATORE AD INNESTO RAPIDO, 6MM | listino non presente | 119.7771 | 239.5543
2656 | IGLESIAS | CONTAINER | SO ORTOPEDIA E TRAUMATOLOGIA | OT_ALESATORI ZIMMER 5-17 + MEZZE | 2 | ZIMMER | 2228-06-05 | ALESATORE AD INNESTO RAPIDO, 6,5MM | listino non presente | 119.7771 | 239.5543
2657 | IGLESIAS | CONTAINER | SO ORTOPEDIA E TRAUMATOLOGIA | OT_ALESATORI ZIMMER 5-17 + MEZZE | 2 | ZIMMER | 2228-07 | ALESATORE AD INNESTO RAPIDO, 7MM | listino non presente | 119.7771 | 239.5543
2658 | IGLESIAS | CONTAINER | SO ORTOPEDIA E TRAUMATOLOGIA | OT_ALESATORI ZIMMER 5-17 + MEZZE | 2 | ZIMMER | 2228-07-05 | ALESATORE AD INNESTO RAPIDO, 7,5MM | listino non presente | 119.7771 | 239.5543
2659 | IGLESIAS | CONTAINER | SO ORTOPEDIA E TRAUMATOLOGIA | OT_ALESATORI ZIMMER 5-17 + MEZZE | 2 | ZIMMER | 2228-08 | ALESATORE AD INNESTO RAPIDO, 8MM | listino non presente | 119.7771 | 239.5543
2660 | IGLESIAS | CONTAINER | SO ORTOPEDIA E TRAUMATOLOGIA | OT_ALESATORI ZIMMER 5-17 + MEZZE | 2 | ZIMMER | 2228-08-05 | ALESATORE AD INNESTO RAPIDO, 8,5MM | listino non presente | 119.7771 | 239.5543
2661 | IGLESIAS | CONTAINER | SO ORTOPEDIA E TRAUMATOLOGIA | OT_ALESATORI ZIMMER 5-17 + MEZZE | 2 | ZIMMER | 2228-09 | ALESATORE AD INNESTO RAPIDO, 9MM | listino non presente | 119.7771 | 239.5543
2662 | IGLESIAS | CONTAINER | SO ORTOPEDIA E TRAUMATOLOGIA | OT_ALESATORI ZIMMER 5-17 + MEZZE | 2 | ZIMMER | 2228-09-05 | ALESATORE AD INNESTO RAPIDO, 9,5MM | listino non presente | 119.7771 | 239.5543
2663 | IGLESIAS | CONTAINER | SO ORTOPEDIA E TRAUMATOLOGIA | OT_ALESATORI ZIMMER 5-17 + MEZZE | 2 | ZIMMER | 2228-10 | ALESATORE AD INNESTO RAPIDO, 10MM | listino non presente | 119.7771 | 239.5543
2664 | IGLESIAS | CONTAINER | SO ORTOPEDIA E TRAUMATOLOGIA | OT_ALESATORI ZIMMER 5-17 + MEZZE | 2 | ZIMMER | 2228-10-05 | ALESATORE AD INNESTO RAPIDO, 10,5MM | listino non presente | 119.7771 | 239.5543
2665 | IGLESIAS | CONTAINER | SO ORTOPEDIA E TRAUMATOLOGIA | OT_ALESATORI ZIMMER 5-17 + MEZZE | 2 | ZIMMER | 2228-11 | ALESATORE AD INNESTO RAPIDO, 11MM | listino non presente | 119.7771 | 239.5543
2666 | IGLESIAS | CONTAINER | SO ORTOPEDIA E TRAUMATOLOGIA | OT_ALESATORI ZIMMER 5-17 + MEZZE | 2 | ZIMMER | 2228-11-05 | ALESATORE AD INNESTO RAPIDO, 11,5MM | listino non presente | 119.7771 | 239.5543
2668 | IGLESIAS | CONTAINER | SO ORTOPEDIA E TRAUMATOLOGIA | OT_ALESATORI ZIMMER 5-17 + MEZZE | 2 | ZIMMER | 2228-12 | ALESATORE AD INNESTO RAPIDO, 12MM | listino non presente | 119.7771 | 239.5543
2669 | IGLESIAS | CONTAINER | SO ORTOPEDIA E TRAUMATOLOGIA | OT_ALESATORI ZIMMER 5-17 + MEZZE | 2 | ZIMMER | 2228-12-05 | ALESATORE AD INNESTO RAPIDO, 12,5MM | listino non presente | 119.7771 | 239.5543
2670 | IGLESIAS | CONTAINER | SO ORTOPEDIA E TRAUMATOLOGIA | OT_ALESATORI ZIMMER 5-17 + MEZZE | 2 | ZIMMER | 2228-13 | ALESATORE AD INNESTO RAPIDO, 13MM | listino non presente | 119.7771 | 239.5543
2671 | IGLESIAS | CONTAINER | SO ORTOPEDIA E TRAUMATOLOGIA | OT_ALESATORI ZIMMER 5-17 + MEZZE | 2 | ZIMMER | 2228-13-05 | ALESATORE AD INNESTO RAPIDO, 13,5MM | listino non presente | 119.7771 | 239.5543
2672 | IGLESIAS | CONTAINER | SO ORTOPEDIA E TRAUMATOLOGIA | OT_ALESATORI ZIMMER 5-17 + MEZZE | 2 | ZIMMER | 2228-14 | ALESATORE AD INNESTO RAPIDO, 14MM | listino non presente | 119.7771 | 239.5543
2673 | IGLESIAS | CONTAINER | SO ORTOPEDIA E TRAUMATOLOGIA | OT_ALESATORI ZIMMER 5-17 + MEZZE | 2 | ZIMMER | 2228-14-05 | ALESATORE AD INNESTO RAPIDO, 14,5MM | listino non presente | 119.7771 | 239.5543
2674 | IGLESIAS | CONTAINER | SO ORTOPEDIA E TRAUMATOLOGIA | OT_ALESATORI ZIMMER 5-17 + MEZZE | 2 | ZIMMER | 2228-15 | ALESATORE AD INNESTO RAPIDO, 15MM | listino non presente | 119.7771 | 239.5543
2675 | IGLESIAS | CONTAINER | SO ORTOPEDIA E TRAUMATOLOGIA | OT_ALESATORI ZIMMER 5-17 + MEZZE | 2 | ZIMMER | 2228-15-05 | ALESATORE AD INNESTO RAPIDO, 15,5MM | listino non presente | 119.7771 | 239.5543
2676 | IGLESIAS | CONTAINER | SO ORTOPEDIA E TRAUMATOLOGIA | OT_ALESATORI ZIMMER 5-17 + MEZZE | 2 | ZIMMER | 2228-16 | ALESATORE AD INNESTO RAPIDO, 16MM | listino non presente | 119.7771 | 239.5543
2677 | IGLESIAS | CONTAINER | SO ORTOPEDIA E TRAUMATOLOGIA | OT_ALESATORI ZIMMER 5-17 + MEZZE | 2 | ZIMMER | 2228-16-05 | ALESATORE AD INNESTO RAPIDO, 16,5MM | listino non presente | 119.7771 | 239.5543
2678 | IGLESIAS | CONTAINER | SO ORTOPEDIA E TRAUMATOLOGIA | OT_ALESATORI ZIMMER 5-17 + MEZZE | 2 | ZIMMER | 2228-17 | ALESATORE AD INNESTO RAPIDO, 17MM | listino non presente | 119.7771 | 239.5543
2679 | IGLESIAS | CONTAINER | SO ORTOPEDIA E TRAUMATOLOGIA | OT_ALESATORI ZIMMER 5-17 + MEZZE | 2 | ZIMMER | 2228-17-05 | ALESATORE AD INNESTO RAPIDO, 17,5MM | listino non presente | 119.7771 | 239.5543
3141 | ORISTANO | CONTAINER | SO ORTOPEDIA E TRAUMATOLOGIA | OT_ALESATORI ZIMMER 5-17 + MEZZE | 2 | ZIMMER | 2228-05 | ALESATORE AD INNESTO RAPIDO, 5MM | listino non presente | 119.7771 | 239.5543
3142 | ORISTANO | CONTAINER | SO ORTOPEDIA E TRAUMATOLOGIA | OT_ALESATORI ZIMMER 5-17 + MEZZE | 2 | ZIMMER | 2228-05-05 | ALESATORE AD INNESTO RAPIDO, 5,5MM | listino non presente | 119.7771 | 239.5543
3143 | ORISTANO | CONTAINER | SO ORTOPEDIA E TRAUMATOLOGIA | OT_ALESATORI ZIMMER 5-17 + MEZZE | 2 | ZIMMER | 2228-06 | ALESATORE AD INNESTO RAPIDO, 6MM | listino non presente | 119.7771 | 239.5543
3144 | ORISTANO | CONTAINER | SO ORTOPEDIA E TRAUMATOLOGIA | OT_ALESATORI ZIMMER 5-17 + MEZZE | 2 | ZIMMER | 2228-06-05 | ALESATORE AD INNESTO RAPIDO, 6,5MM | listino non presente | 119.7771 | 239.5543
3145 | ORISTANO | CONTAINER | SO ORTOPEDIA E TRAUMATOLOGIA | OT_ALESATORI ZIMMER 5-17 + MEZZE | 2 | ZIMMER | 2228-07 | ALESATORE AD INNESTO RAPIDO, 7MM | listino non presente | 119.7771 | 239.5543
3146 | ORISTANO | CONTAINER | SO ORTOPEDIA E TRAUMATOLOGIA | OT_ALESATORI ZIMMER 5-17 + MEZZE | 2 | ZIMMER | 2228-07-05 | ALESATORE AD INNESTO RAPIDO, 7,5MM | listino non presente | 119.7771 | 239.5543
3147 | ORISTANO | CONTAINER | SO ORTOPEDIA E TRAUMATOLOGIA | OT_ALESATORI ZIMMER 5-17 + MEZZE | 2 | ZIMMER | 2228-08 | ALESATORE AD INNESTO RAPIDO, 8MM | listino non presente | 119.7771 | 239.5543
3148 | ORISTANO | CONTAINER | SO ORTOPEDIA E TRAUMATOLOGIA | OT_ALESATORI ZIMMER 5-17 + MEZZE | 2 | ZIMMER | 2228-08-05 | ALESATORE AD INNESTO RAPIDO, 8,5MM | listino non presente | 119.7771 | 239.5543
3149 | ORISTANO | CONTAINER | SO ORTOPEDIA E TRAUMATOLOGIA | OT_ALESATORI ZIMMER 5-17 + MEZZE | 2 | ZIMMER | 2228-09 | ALESATORE AD INNESTO RAPIDO, 9MM | listino non presente | 119.7771 | 239.5543
3150 | ORISTANO | CONTAINER | SO ORTOPEDIA E TRAUMATOLOGIA | OT_ALESATORI ZIMMER 5-17 + MEZZE | 2 | ZIMMER | 2228-09-05 | ALESATORE AD INNESTO RAPIDO, 9,5MM | listino non presente | 119.7771 | 239.5543
3151 | ORISTANO | CONTAINER | SO ORTOPEDIA E TRAUMATOLOGIA | OT_ALESATORI ZIMMER 5-17 + MEZZE | 2 | ZIMMER | 2228-10 | ALESATORE AD INNESTO RAPIDO, 10MM | listino non presente | 119.7771 | 239.5543
3152 | ORISTANO | CONTAINER | SO ORTOPEDIA E TRAUMATOLOGIA | OT_ALESATORI ZIMMER 5-17 + MEZZE | 2 | ZIMMER | 2228-10-05 | ALESATORE AD INNESTO RAPIDO, 10,5MM | listino non presente | 119.7771 | 239.5543
3153 | ORISTANO | CONTAINER | SO ORTOPEDIA E TRAUMATOLOGIA | OT_ALESATORI ZIMMER 5-17 + MEZZE | 2 | ZIMMER | 2228-11 | ALESATORE AD INNESTO RAPIDO, 11MM | listino non presente | 119.7771 | 239.5543
3154 | ORISTANO | CONTAINER | SO ORTOPEDIA E TRAUMATOLOGIA | OT_ALESATORI ZIMMER 5-17 + MEZZE | 2 | ZIMMER | 2228-11-05 | ALESATORE AD INNESTO RAPIDO, 11,5MM | listino non presente | 119.7771 | 239.5543
3156 | ORISTANO | CONTAINER | SO ORTOPEDIA E TRAUMATOLOGIA | OT_ALESATORI ZIMMER 5-17 + MEZZE | 2 | ZIMMER | 2228-12 | ALESATORE AD INNESTO RAPIDO, 12MM | listino non presente | 119.7771 | 239.5543
3157 | ORISTANO | CONTAINER | SO ORTOPEDIA E TRAUMATOLOGIA | OT_ALESATORI ZIMMER 5-17 + MEZZE | 2 | ZIMMER | 2228-12-05 | ALESATORE AD INNESTO RAPIDO, 12,5MM | listino non presente | 119.7771 | 239.5543
3158 | ORISTANO | CONTAINER | SO ORTOPEDIA E TRAUMATOLOGIA | OT_ALESATORI ZIMMER 5-17 + MEZZE | 2 | ZIMMER | 2228-13 | ALESATORE AD INNESTO RAPIDO, 13MM | listino non presente | 119.7771 | 239.5543
3159 | ORISTANO | CONTAINER | SO ORTOPEDIA E TRAUMATOLOGIA | OT_ALESATORI ZIMMER 5-17 + MEZZE | 2 | ZIMMER | 2228-13-05 | ALESATORE AD INNESTO RAPIDO, 13,5MM | listino non presente | 119.7771 | 239.5543
3160 | ORISTANO | CONTAINER | SO ORTOPEDIA E TRAUMATOLOGIA | OT_ALESATORI ZIMMER 5-17 + MEZZE | 2 | ZIMMER | 2228-14 | ALESATORE AD INNESTO RAPIDO, 14MM | listino non presente | 119.7771 | 239.5543
3161 | ORISTANO | CONTAINER | SO ORTOPEDIA E TRAUMATOLOGIA | OT_ALESATORI ZIMMER 5-17 + MEZZE | 2 | ZIMMER | 2228-14-05 | ALESATORE AD INNESTO RAPIDO, 14,5MM | listino non presente | 119.7771 | 239.5543
3162 | ORISTANO | CONTAINER | SO ORTOPEDIA E TRAUMATOLOGIA | OT_ALESATORI ZIMMER 5-17 + MEZZE | 2 | ZIMMER | 2228-15 | ALESATORE AD INNESTO RAPIDO, 15MM | listino non presente | 119.7771 | 239.5543
3163 | ORISTANO | CONTAINER | SO ORTOPEDIA E TRAUMATOLOGIA | OT_ALESATORI ZIMMER 5-17 + MEZZE | 2 | ZIMMER | 2228-15-05 | ALESATORE AD INNESTO RAPIDO, 15,5MM | listino non presente | 119.7771 | 239.5543
3164 | ORISTANO | CONTAINER | SO ORTOPEDIA E TRAUMATOLOGIA | OT_ALESATORI ZIMMER 5-17 + MEZZE | 2 | ZIMMER | 2228-16 | ALESATORE AD INNESTO RAPIDO, 16MM | listino non presente | 119.7771 | 239.5543
3165 | ORISTANO | CONTAINER | SO ORTOPEDIA E TRAUMATOLOGIA | OT_ALESATORI ZIMMER 5-17 + MEZZE | 2 | ZIMMER | 2228-16-05 | ALESATORE AD INNESTO RAPIDO, 16,5MM | listino non presente | 119.7771 | 239.5543
3166 | ORISTANO | CONTAINER | SO ORTOPEDIA E TRAUMATOLOGIA | OT_ALESATORI ZIMMER 5-17 + MEZZE | 2 | ZIMMER | 2228-17 | ALESATORE AD INNESTO RAPIDO, 17MM | listino non presente | 119.7771 | 239.5543
3167 | ORISTANO | CONTAINER | SO ORTOPEDIA E TRAUMATOLOGIA | OT_ALESATORI ZIMMER 5-17 + MEZZE | 2 | ZIMMER | 2228-17-05 | ALESATORE AD INNESTO RAPIDO, 17,5MM | listino non presente | 119.7771 | 239.5543
3172 | ORISTANO | CONTAINER | SO ORTOPEDIA E TRAUMATOLOGIA | OT_ALESATORI FLESSIBILI | 1 | ZIMMER | 928-08 | ALESATORE FLESSIBILE Ø 8,0MM | listino non presente | 119.7771 | 119.7771
3173 | ORISTANO | CONTAINER | SO ORTOPEDIA E TRAUMATOLOGIA | OT_ALESATORI FLESSIBILI | 1 | ZIMMER | 928-85 | ALESATORE FLESSIBILE Ø 8,5MM | listino non presente | 119.7771 | 119.7771
3174 | ORISTANO | CONTAINER | SO ORTOPEDIA E TRAUMATOLOGIA | OT_ALESATORI FLESSIBILI | 1 | ZIMMER | 928-09 | ALESATORE FLESSIBILE Ø 9,0MM | listino non presente | 119.7771 | 119.7771
3175 | ORISTANO | CONTAINER | SO ORTOPEDIA E TRAUMATOLOGIA | OT_ALESATORI FLESSIBILI | 1 | ZIMMER | 928-95 | ALESATORE FLESSIBILE Ø 9,5MM | listino non presente | 119.7771 | 119.7771
3176 | ORISTANO | CONTAINER | SO ORTOPEDIA E TRAUMATOLOGIA | OT_ALESATORI FLESSIBILI | 1 | ZIMMER | 928-10 | ALESATORE FLESSIBILE Ø 10,0MM | listino non presente | 119.7771 | 119.7771
3177 | ORISTANO | CONTAINER | SO ORTOPEDIA E TRAUMATOLOGIA | OT_ALESATORI FLESSIBILI | 1 | ZIMMER | 928-105 | ALESATORE FLESSIBILE Ø 10,5MM | listino non presente | 119.7771 | 119.7771
3178 | ORISTANO | CONTAINER | SO ORTOPEDIA E TRAUMATOLOGIA | OT_ALESATORI FLESSIBILI | 1 | ZIMMER | 928-11 | ALESATORE FLESSIBILE Ø 11,0MM | listino non presente | 119.7771 | 119.7771
3179 | ORISTANO | CONTAINER | SO ORTOPEDIA E TRAUMATOLOGIA | OT_ALESATORI FLESSIBILI | 1 | ZIMMER | 928-115 | ALESATORE FLESSIBILE Ø 11,5MM | listino non presente | 119.7771 | 119.7771
3180 | ORISTANO | CONTAINER | SO ORTOPEDIA E TRAUMATOLOGIA | OT_ALESATORI FLESSIBILI | 1 | ZIMMER | 928-12 | ALESATORE FLESSIBILE Ø 12,0MM | listino non presente | 119.7771 | 119.7771
3181 | ORISTANO | CONTAINER | SO ORTOPEDIA E TRAUMATOLOGIA | OT_ALESATORI FLESSIBILI | 1 | ZIMMER | 928-125 | ALESATORE FLESSIBILE Ø 12,5MM | listino non presente | 119.7771 | 119.7771
3182 | ORISTANO | CONTAINER | SO ORTOPEDIA E TRAUMATOLOGIA | OT_ALESATORI FLESSIBILI | 1 | ZIMMER | 928-13 | ALESATORE FLESSIBILE Ø 13,0MM | listino non presente | 119.7771 | 119.7771
3183 | ORISTANO | CONTAINER | SO ORTOPEDIA E TRAUMATOLOGIA | OT_ALESATORI FLESSIBILI | 1 | ZIMMER | 928-135 | ALESATORE FLESSIBILE Ø 13,5MM | listino non presente | 119.7771 | 119.7771
3184 | ORISTANO | CONTAINER | SO ORTOPEDIA E TRAUMATOLOGIA | OT_ALESATORI FLESSIBILI | 1 | ZIMMER | 928-14 | ALESATORE FLESSIBILE Ø 14,0MM | listino non presente | 119.7771 | 119.7771
3185 | ORISTANO | CONTAINER | SO ORTOPEDIA E TRAUMATOLOGIA | OT_ALESATORI FLESSIBILI | 1 | ZIMMER | 928-145 | ALESATORE FLESSIBILE Ø 14,5MM | listino non presente | 119.7771 | 119.7771
3186 | ORISTANO | CONTAINER | SO ORTOPEDIA E TRAUMATOLOGIA | OT_ALESATORI FLESSIBILI | 1 | ZIMMER | 928-15 | ALESATORE FLESSIBILE Ø 15,0MM | listino non presente | 119.7771 | 119.7771
3187 | ORISTANO | CONTAINER | SO ORTOPEDIA E TRAUMATOLOGIA | OT_ALESATORI FLESSIBILI | 1 | ZIMMER | 928-155 | ALESATORE FLESSIBILE Ø 15,5MM | listino non presente | 119.7771 | 119.7771
3188 | ORISTANO | CONTAINER | SO ORTOPEDIA E TRAUMATOLOGIA | OT_ALESATORI FLESSIBILI | 1 | ZIMMER | 928-16 | ALESATORE FLESSIBILE Ø 16,0MM | listino non presente | 119.7771 | 119.7771
3189 | ORISTANO | CONTAINER | SO ORTOPEDIA E TRAUMATOLOGIA | OT_ALESATORI FLESSIBILI | 1 | ZIMMER | 928-165 | ALESATORE FLESSIBILE Ø 16,5MM | listino non presente | 119.7771 | 119.7771
3190 | ORISTANO | CONTAINER | SO ORTOPEDIA E TRAUMATOLOGIA | OT_ALESATORI FLESSIBILI | 1 | ZIMMER | 928-17 | ALESATORE FLESSIBILE Ø 17,0MM | listino non presente | 119.7771 | 119.7771
3191 | ORISTANO | CONTAINER | SO ORTOPEDIA E TRAUMATOLOGIA | OT_ALESATORI FLESSIBILI | 1 | ZIMMER | 1420-01 | PERFORATORE CANALE MIDOLLARE Ø12 | listino non presente | 119.7771 | 119.7771
3197 | ORISTANO | CONTAINER | SO ORTOPEDIA E TRAUMATOLOGIA | OT_ALESATORI OMERALI | 1 | ZIMMER | ZD0010S | ALESATORE FLESSIBILE Ø 6,0MM CM29 | listino non presente | 119.7771 | 119.7771
3198 | ORISTANO | CONTAINER | SO ORTOPEDIA E TRAUMATOLOGIA | OT_ALESATORI OMERALI | 1 | ZIMMER | ZD0020S | ALESATORE FLESSIBILE Ø 7,0MM CM29 | listino non presente | 119.7771 | 119.7771
3199 | ORISTANO | CONTAINER | SO ORTOPEDIA E TRAUMATOLOGIA | OT_ALESATORI OMERALI | 1 | ZIMMER | ZD0030S | ALESATORE FLESSIBILE Ø 8,0MM CM29 | listino non presente | 119.7771 | 119.7771
3200 | ORISTANO | CONTAINER | SO ORTOPEDIA E TRAUMATOLOGIA | OT_ALESATORI OMERALI | 1 | ZIMMER | ZD0040S | ALESATORE FLESSIBILE Ø 9,0MM CM29 | listino non presente | 119.7771 | 119.7771
3201 | ORISTANO | CONTAINER | SO ORTOPEDIA E TRAUMATOLOGIA | OT_ALESATORI OMERALI | 1 | ZIMMER | ZD0050S | ALESATORE FLESSIBILE Ø 10,0MM CM29 | listino non presente | 119.7771 | 119.7771
3297 | ORISTANO | CONTAINER | SO ORTOPEDIA E TRAUMATOLOGIA | OT_MOTORE UNIOUM J&J | 2 | SYNTHES | 532020 | ALESATORE ATTACCO RAPIDO "TRINKLE" ROSSO | listino non presente | 119.7771 | 239.5543
3298 | ORISTANO | CONTAINER | SO ORTOPEDIA E TRAUMATOLOGIA | OT_MOTORE UNIOUM J&J | 2 | SYNTHES | 532015 | ALESATORE PER DHS/DCS | listino non presente | 119.7771 | 239.5543
3299 | ORISTANO | CONTAINER | SO ORTOPEDIA E TRAUMATOLOGIA | OT_MOTORE UNIOUM J&J | 2 | SYNTHES | 5001253 | ALESATORE PER PERFORAZIONE BLU | listino non presente | 119.7771 | 239.5543
3575 | SAN GAVINO | CONTAINER | SO ORTOPEDIA E TRAUMATOLOGIA | OT_ALESATORI ZIMMER 5-17 + MEZZE | 2 | ZIMMER | 2228-05 | ALESATORE AD INNESTO RAPIDO, 5MM | listino non presente | 119.7771 | 239.5543
3576 | SAN GAVINO | CONTAINER | SO ORTOPEDIA E TRAUMATOLOGIA | OT_ALESATORI ZIMMER 5-17 + MEZZE | 2 | ZIMMER | 2228-05-05 | ALESATORE AD INNESTO RAPIDO, 5,5MM | listino non presente | 119.7771 | 239.5543
3577 | SAN GAVINO | CONTAINER | SO ORTOPEDIA E TRAUMATOLOGIA | OT_ALESATORI ZIMMER 5-17 + MEZZE | 2 | ZIMMER | 2228-06 | ALESATORE AD INNESTO RAPIDO, 6MM | listino non presente | 119.7771 | 239.5543
3578 | SAN GAVINO | CONTAINER | SO ORTOPEDIA E TRAUMATOLOGIA | OT_ALESATORI ZIMMER 5-17 + MEZZE | 2 | ZIMMER | 2228-06-05 | ALESATORE AD INNESTO RAPIDO, 6,5MM | listino non presente | 119.7771 | 239.5543
3579 | SAN GAVINO | CONTAINER | SO ORTOPEDIA E TRAUMATOLOGIA | OT_ALESATORI ZIMMER 5-17 + MEZZE | 2 | ZIMMER | 2228-07 | ALESATORE AD INNESTO RAPIDO, 7MM | listino non presente | 119.7771 | 239.5543
3580 | SAN GAVINO | CONTAINER | SO ORTOPEDIA E TRAUMATOLOGIA | OT_ALESATORI ZIMMER 5-17 + MEZZE | 2 | ZIMMER | 2228-07-05 | ALESATORE AD INNESTO RAPIDO, 7,5MM | listino non presente | 119.7771 | 239.5543
3581 | SAN GAVINO | CONTAINER | SO ORTOPEDIA E TRAUMATOLOGIA | OT_ALESATORI ZIMMER 5-17 + MEZZE | 2 | ZIMMER | 2228-08 | ALESATORE AD INNESTO RAPIDO, 8MM | listino non presente | 119.7771 | 239.5543
3582 | SAN GAVINO | CONTAINER | SO ORTOPEDIA E TRAUMATOLOGIA | OT_ALESATORI ZIMMER 5-17 + MEZZE | 2 | ZIMMER | 2228-08-05 | ALESATORE AD INNESTO RAPIDO, 8,5MM | listino non presente | 119.7771 | 239.5543
3583 | SAN GAVINO | CONTAINER | SO ORTOPEDIA E TRAUMATOLOGIA | OT_ALESATORI ZIMMER 5-17 + MEZZE | 2 | ZIMMER | 2228-09 | ALESATORE AD INNESTO RAPIDO, 9MM | listino non presente | 119.7771 | 239.5543
3584 | SAN GAVINO | CONTAINER | SO ORTOPEDIA E TRAUMATOLOGIA | OT_ALESATORI ZIMMER 5-17 + MEZZE | 2 | ZIMMER | 2228-09-05 | ALESATORE AD INNESTO RAPIDO, 9,5MM | listino non presente | 119.7771 | 239.5543
3585 | SAN GAVINO | CONTAINER | SO ORTOPEDIA E TRAUMATOLOGIA | OT_ALESATORI ZIMMER 5-17 + MEZZE | 2 | ZIMMER | 2228-10 | ALESATORE AD INNESTO RAPIDO, 10MM | listino non presente | 119.7771 | 239.5543
3586 | SAN GAVINO | CONTAINER | SO ORTOPEDIA E TRAUMATOLOGIA | OT_ALESATORI ZIMMER 5-17 + MEZZE | 2 | ZIMMER | 2228-10-05 | ALESATORE AD INNESTO RAPIDO, 10,5MM | listino non presente | 119.7771 | 239.5543
3587 | SAN GAVINO | CONTAINER | SO ORTOPEDIA E TRAUMATOLOGIA | OT_ALESATORI ZIMMER 5-17 + MEZZE | 2 | ZIMMER | 2228-11 | ALESATORE AD INNESTO RAPIDO, 11MM | listino non presente | 119.7771 | 239.5543
3588 | SAN GAVINO | CONTAINER | SO ORTOPEDIA E TRAUMATOLOGIA | OT_ALESATORI ZIMMER 5-17 + MEZZE | 2 | ZIMMER | 2228-11-05 | ALESATORE AD INNESTO RAPIDO, 11,5MM | listino non presente | 119.7771 | 239.5543
3590 | SAN GAVINO | CONTAINER | SO ORTOPEDIA E TRAUMATOLOGIA | OT_ALESATORI ZIMMER 5-17 + MEZZE | 2 | ZIMMER | 2228-12 | ALESATORE AD INNESTO RAPIDO, 12MM | listino non presente | 119.7771 | 239.5543
3591 | SAN GAVINO | CONTAINER | SO ORTOPEDIA E TRAUMATOLOGIA | OT_ALESATORI ZIMMER 5-17 + MEZZE | 2 | ZIMMER | 2228-12-05 | ALESATORE AD INNESTO RAPIDO, 12,5MM | listino non presente | 119.7771 | 239.5543
3592 | SAN GAVINO | CONTAINER | SO ORTOPEDIA E TRAUMATOLOGIA | OT_ALESATORI ZIMMER 5-17 + MEZZE | 2 | ZIMMER | 2228-13 | ALESATORE AD INNESTO RAPIDO, 13MM | listino non presente | 119.7771 | 239.5543
3593 | SAN GAVINO | CONTAINER | SO ORTOPEDIA E TRAUMATOLOGIA | OT_ALESATORI ZIMMER 5-17 + MEZZE | 2 | ZIMMER | 2228-13-05 | ALESATORE AD INNESTO RAPIDO, 13,5MM | listino non presente | 119.7771 | 239.5543
3594 | SAN GAVINO | CONTAINER | SO ORTOPEDIA E TRAUMATOLOGIA | OT_ALESATORI ZIMMER 5-17 + MEZZE | 2 | ZIMMER | 2228-14 | ALESATORE AD INNESTO RAPIDO, 14MM | listino non presente | 119.7771 | 239.5543
3595 | SAN GAVINO | CONTAINER | SO ORTOPEDIA E TRAUMATOLOGIA | OT_ALESATORI ZIMMER 5-17 + MEZZE | 2 | ZIMMER | 2228-14-05 | ALESATORE AD INNESTO RAPIDO, 14,5MM | listino non presente | 119.7771 | 239.5543
3596 | SAN GAVINO | CONTAINER | SO ORTOPEDIA E TRAUMATOLOGIA | OT_ALESATORI ZIMMER 5-17 + MEZZE | 2 | ZIMMER | 2228-15 | ALESATORE AD INNESTO RAPIDO, 15MM | listino non presente | 119.7771 | 239.5543
3597 | SAN GAVINO | CONTAINER | SO ORTOPEDIA E TRAUMATOLOGIA | OT_ALESATORI ZIMMER 5-17 + MEZZE | 2 | ZIMMER | 2228-15-05 | ALESATORE AD INNESTO RAPIDO, 15,5MM | listino non presente | 119.7771 | 239.5543
3598 | SAN GAVINO | CONTAINER | SO ORTOPEDIA E TRAUMATOLOGIA | OT_ALESATORI ZIMMER 5-17 + MEZZE | 2 | ZIMMER | 2228-16 | ALESATORE AD INNESTO RAPIDO, 16MM | listino non presente | 119.7771 | 239.5543
3599 | SAN GAVINO | CONTAINER | SO ORTOPEDIA E TRAUMATOLOGIA | OT_ALESATORI ZIMMER 5-17 + MEZZE | 2 | ZIMMER | 2228-16-05 | ALESATORE AD INNESTO RAPIDO, 16,5MM | listino non presente | 119.7771 | 239.5543
3600 | SAN GAVINO | CONTAINER | SO ORTOPEDIA E TRAUMATOLOGIA | OT_ALESATORI ZIMMER 5-17 + MEZZE | 2 | ZIMMER | 2228-17 | ALESATORE AD INNESTO RAPIDO, 17MM | listino non presente | 119.7771 | 239.5543
3601 | SAN GAVINO | CONTAINER | SO ORTOPEDIA E TRAUMATOLOGIA | OT_ALESATORI ZIMMER 5-17 + MEZZE | 2 | ZIMMER | 2228-17-05 | ALESATORE AD INNESTO RAPIDO, 17,5MM | listino non presente | 119.7771 | 239.5543
3683 | TEMPIO | CONTAINER | SO ORTOPEDIA E TRAUMATOLOGIA | OT_ALESATORI ZIMMER 5-17 + MEZZE | 1 | ZIMMER | 2228-05 | ALESATORE AD INNESTO RAPIDO, 5MM | listino non presente | 119.7771 | 119.7771
3684 | TEMPIO | CONTAINER | SO ORTOPEDIA E TRAUMATOLOGIA | OT_ALESATORI ZIMMER 5-17 + MEZZE | 1 | ZIMMER | 2228-05-05 | ALESATORE AD INNESTO RAPIDO, 5,5MM | listino non presente | 119.7771 | 119.7771
3685 | TEMPIO | CONTAINER | SO ORTOPEDIA E TRAUMATOLOGIA | OT_ALESATORI ZIMMER 5-17 + MEZZE | 1 | ZIMMER | 2228-06 | ALESATORE AD INNESTO RAPIDO, 6MM | listino non presente | 119.7771 | 119.7771
3686 | TEMPIO | CONTAINER | SO ORTOPEDIA E TRAUMATOLOGIA | OT_ALESATORI ZIMMER 5-17 + MEZZE | 1 | ZIMMER | 2228-06-05 | ALESATORE AD INNESTO RAPIDO, 6,5MM | listino non presente | 119.7771 | 119.7771
3687 | TEMPIO | CONTAINER | SO ORTOPEDIA E TRAUMATOLOGIA | OT_ALESATORI ZIMMER 5-17 + MEZZE | 1 | ZIMMER | 2228-07 | ALESATORE AD INNESTO RAPIDO, 7MM | listino non presente | 119.7771 | 119.7771
3688 | TEMPIO | CONTAINER | SO ORTOPEDIA E TRAUMATOLOGIA | OT_ALESATORI ZIMMER 5-17 + MEZZE | 1 | ZIMMER | 2228-07-05 | ALESATORE AD INNESTO RAPIDO, 7,5MM | listino non presente | 119.7771 | 119.7771
3689 | TEMPIO | CONTAINER | SO ORTOPEDIA E TRAUMATOLOGIA | OT_ALESATORI ZIMMER 5-17 + MEZZE | 1 | ZIMMER | 2228-08 | ALESATORE AD INNESTO RAPIDO, 8MM | listino non presente | 119.7771 | 119.7771
3690 | TEMPIO | CONTAINER | SO ORTOPEDIA E TRAUMATOLOGIA | OT_ALESATORI ZIMMER 5-17 + MEZZE | 1 | ZIMMER | 2228-08-05 | ALESATORE AD INNESTO RAPIDO, 8,5MM | listino non presente | 119.7771 | 119.7771
3691 | TEMPIO | CONTAINER | SO ORTOPEDIA E TRAUMATOLOGIA | OT_ALESATORI ZIMMER 5-17 + MEZZE | 1 | ZIMMER | 2228-09 | ALESATORE AD INNESTO RAPIDO, 9MM | listino non presente | 119.7771 | 119.7771
3692 | TEMPIO | CONTAINER | SO ORTOPEDIA E TRAUMATOLOGIA | OT_ALESATORI ZIMMER 5-17 + MEZZE | 1 | ZIMMER | 2228-09-05 | ALESATORE AD INNESTO RAPIDO, 9,5MM | listino non presente | 119.7771 | 119.7771
3693 | TEMPIO | CONTAINER | SO ORTOPEDIA E TRAUMATOLOGIA | OT_ALESATORI ZIMMER 5-17 + MEZZE | 1 | ZIMMER | 2228-10 | ALESATORE AD INNESTO RAPIDO, 10MM | listino non presente | 119.7771 | 119.7771
3694 | TEMPIO | CONTAINER | SO ORTOPEDIA E TRAUMATOLOGIA | OT_ALESATORI ZIMMER 5-17 + MEZZE | 1 | ZIMMER | 2228-10-05 | ALESATORE AD INNESTO RAPIDO, 10,5MM | listino non presente | 119.7771 | 119.7771
3695 | TEMPIO | CONTAINER | SO ORTOPEDIA E TRAUMATOLOGIA | OT_ALESATORI ZIMMER 5-17 + MEZZE | 1 | ZIMMER | 2228-11 | ALESATORE AD INNESTO RAPIDO, 11MM | listino non presente | 119.7771 | 119.7771
3696 | TEMPIO | CONTAINER | SO ORTOPEDIA E TRAUMATOLOGIA | OT_ALESATORI ZIMMER 5-17 + MEZZE | 1 | ZIMMER | 2228-11-05 | ALESATORE AD INNESTO RAPIDO, 11,5MM | listino non presente | 119.7771 | 119.7771
3698 | TEMPIO | CONTAINER | SO ORTOPEDIA E TRAUMATOLOGIA | OT_ALESATORI ZIMMER 5-17 + MEZZE | 1 | ZIMMER | 2228-12 | ALESATORE AD INNESTO RAPIDO, 12MM | listino non presente | 119.7771 | 119.7771
3699 | TEMPIO | CONTAINER | SO ORTOPEDIA E TRAUMATOLOGIA | OT_ALESATORI ZIMMER 5-17 + MEZZE | 1 | ZIMMER | 2228-12-05 | ALESATORE AD INNESTO RAPIDO, 12,5MM | listino non presente | 119.7771 | 119.7771
3700 | TEMPIO | CONTAINER | SO ORTOPEDIA E TRAUMATOLOGIA | OT_ALESATORI ZIMMER 5-17 + MEZZE | 1 | ZIMMER | 2228-13 | ALESATORE AD INNESTO RAPIDO, 13MM | listino non presente | 119.7771 | 119.7771
3701 | TEMPIO | CONTAINER | SO ORTOPEDIA E TRAUMATOLOGIA | OT_ALESATORI ZIMMER 5-17 + MEZZE | 1 | ZIMMER | 2228-13-05 | ALESATORE AD INNESTO RAPIDO, 13,5MM | listino non presente | 119.7771 | 119.7771
3702 | TEMPIO | CONTAINER | SO ORTOPEDIA E TRAUMATOLOGIA | OT_ALESATORI ZIMMER 5-17 + MEZZE | 1 | ZIMMER | 2228-14 | ALESATORE AD INNESTO RAPIDO, 14MM | listino non presente | 119.7771 | 119.7771
3703 | TEMPIO | CONTAINER | SO ORTOPEDIA E TRAUMATOLOGIA | OT_ALESATORI ZIMMER 5-17 + MEZZE | 1 | ZIMMER | 2228-14-05 | ALESATORE AD INNESTO RAPIDO, 14,5MM | listino non presente | 119.7771 | 119.7771
3704 | TEMPIO | CONTAINER | SO ORTOPEDIA E TRAUMATOLOGIA | OT_ALESATORI ZIMMER 5-17 + MEZZE | 1 | ZIMMER | 2228-15 | ALESATORE AD INNESTO RAPIDO, 15MM | listino non presente | 119.7771 | 119.7771
3705 | TEMPIO | CONTAINER | SO ORTOPEDIA E TRAUMATOLOGIA | OT_ALESATORI ZIMMER 5-17 + MEZZE | 1 | ZIMMER | 2228-15-05 | ALESATORE AD INNESTO RAPIDO, 15,5MM | listino non presente | 119.7771 | 119.7771
3706 | TEMPIO | CONTAINER | SO ORTOPEDIA E TRAUMATOLOGIA | OT_ALESATORI ZIMMER 5-17 + MEZZE | 1 | ZIMMER | 2228-16 | ALESATORE AD INNESTO RAPIDO, 16MM | listino non presente | 119.7771 | 119.7771
3707 | TEMPIO | CONTAINER | SO ORTOPEDIA E TRAUMATOLOGIA | OT_ALESATORI ZIMMER 5-17 + MEZZE | 1 | ZIMMER | 2228-16-05 | ALESATORE AD INNESTO RAPIDO, 16,5MM | listino non presente | 119.7771 | 119.7771
3708 | TEMPIO | CONTAINER | SO ORTOPEDIA E TRAUMATOLOGIA | OT_ALESATORI ZIMMER 5-17 + MEZZE | 1 | ZIMMER | 2228-17 | ALESATORE AD INNESTO RAPIDO, 17MM | listino non presente | 119.7771 | 119.7771
3709 | TEMPIO | CONTAINER | SO ORTOPEDIA E TRAUMATOLOGIA | OT_ALESATORI ZIMMER 5-17 + MEZZE | 1 | ZIMMER | 2228-17-05 | ALESATORE AD INNESTO RAPIDO, 17,5MM | listino non presente | 119.7771 | 119.7771
1326 | CAGLIARI | CONTAINER | SO UROLOGIA | OT_LAPAROSCOPIA UROLOGIA PEDIATRICA | 1 | KARL STORZ | 26870UF | Elettrodo ad uncino e dissezione,L | 117 | 117 | 117
48 | ALGHERO | CONTAINER | SO GINECOLOGIA | OT_MANIPOLATORE UTERINO HOHL | 1 | Karl Storz | 26168KL | Inserto operativo, Ø 6 mm, lungh. 100 mm | 115.2 | 115.2 | 115.2
49 | ALGHERO | CONTAINER | SO GINECOLOGIA | OT_MANIPOLATORE UTERINO HOHL | 1 | Karl Storz | 26168KM | Inserto operativo, Ø 6 mm, lungh. 80 mm | 115.2 | 115.2 | 115.2
50 | ALGHERO | CONTAINER | SO GINECOLOGIA | OT_MANIPOLATORE UTERINO HOHL | 1 | Karl Storz | 26168KS | Inserto operativo, Ø 6 mm, lungh. 60 cm | 115.2 | 115.2 | 115.2
353 | OLBIA | CONTAINER | SO GINECOLOGIA | OT_MANIPOLATORE UTERINO HOHL | 3 | Karl Storz | 26168KL | Inserto operativo, Ø 6 mm, lungh. 100 mm | 115.2 | 115.2 | 345.6
354 | OLBIA | CONTAINER | SO GINECOLOGIA | OT_MANIPOLATORE UTERINO HOHL | 3 | Karl Storz | 26168KM | Inserto operativo, Ø 6 mm, lungh. 80 mm | 115.2 | 115.2 | 345.6
355 | OLBIA | CONTAINER | SO GINECOLOGIA | OT_MANIPOLATORE UTERINO HOHL | 3 | Karl Storz | 26168KS | Inserto operativo, Ø 6 mm, lungh. 60 cm | 115.2 | 115.2 | 345.6
2079 | NUORO | CONTAINER | SO GINECOLOGIA | OT_MANIPOLATORE UTERINO HOHL | 4 | Karl Storz | 26168KL | Inserto operativo, Ø 6 mm, lungh. 100 mm | 115.2 | 115.2 | 460.8
2080 | NUORO | CONTAINER | SO GINECOLOGIA | OT_MANIPOLATORE UTERINO HOHL | 4 | Karl Storz | 26168KM | Inserto operativo, Ø 6 mm, lungh. 80 mm | 115.2 | 115.2 | 460.8
2081 | NUORO | CONTAINER | SO GINECOLOGIA | OT_MANIPOLATORE UTERINO HOHL | 4 | Karl Storz | 26168KS | Inserto operativo, Ø 6 mm, lungh. 60 cm | 115.2 | 115.2 | 460.8
2595 | IGLESIAS | CONTAINER | SO GINECOLOGIA | OT_MANIPOLATORE UTERINO HOHL | 2 | Karl Storz | 26168KL | Inserto operativo, Ø 6 mm, lungh. 100 mm | 115.2 | 115.2 | 230.4
2596 | IGLESIAS | CONTAINER | SO GINECOLOGIA | OT_MANIPOLATORE UTERINO HOHL | 2 | Karl Storz | 26168KM | Inserto operativo, Ø 6 mm, lungh. 80 mm | 115.2 | 115.2 | 230.4
2597 | IGLESIAS | CONTAINER | SO GINECOLOGIA | OT_MANIPOLATORE UTERINO HOHL | 2 | Karl Storz | 26168KS | Inserto operativo, Ø 6 mm, lungh. 60 cm | 115.2 | 115.2 | 230.4
2892 | ORISTANO | CONTAINER | SO GINECOLOGIA | OT_MANIPOLATORE UTERINO HOHL | 1 | Karl Storz | 26168KL | Inserto operativo, Ø 6 mm, lungh. 100 mm | 115.2 | 115.2 | 115.2
2893 | ORISTANO | CONTAINER | SO GINECOLOGIA | OT_MANIPOLATORE UTERINO HOHL | 1 | Karl Storz | 26168KM | Inserto operativo, Ø 6 mm, lungh. 80 mm | 115.2 | 115.2 | 115.2
2894 | ORISTANO | CONTAINER | SO GINECOLOGIA | OT_MANIPOLATORE UTERINO HOHL | 1 | Karl Storz | 26168KS | Inserto operativo, Ø 6 mm, lungh. 60 cm | 115.2 | 115.2 | 115.2
3381 | SAN GAVINO | CONTAINER | SO GINECOLOGIA | OT_MANIPOLATORE UTERINO HOHL | 2 | Karl Storz | 26168KL | Inserto operativo, Ø 6 mm, lungh. 100 mm | 115.2 | 115.2 | 230.4
3382 | SAN GAVINO | CONTAINER | SO GINECOLOGIA | OT_MANIPOLATORE UTERINO HOHL | 2 | Karl Storz | 26168KM | Inserto operativo, Ø 6 mm, lungh. 80 mm | 115.2 | 115.2 | 230.4
3383 | SAN GAVINO | CONTAINER | SO GINECOLOGIA | OT_MANIPOLATORE UTERINO HOHL | 2 | Karl Storz | 26168KS | Inserto operativo, Ø 6 mm, lungh. 60 cm | 115.2 | 115.2 | 230.4
208 | ALGHERO | CONTAINER | SO UROLOGIA | OT_URETEROSCOPIO STORZ 9,5 | 2 | KARL STORZ | 27550N | Cappuccio di tenuta | 113.4 | 113.4 | 226.8
209 | ALGHERO | CONTAINER | SO UROLOGIA | OT_URETEROSCOPIO STORZ 9,5 | 2 | KARL STORZ | 27550N | Cappuccio di tenuta | 113.4 | 113.4 | 226.8
776 | CARBONIA | CONTAINER | SO UROLOGIA | OT_URETEROSCOPIO STORZ 9,5 | 1 | KARL STORZ | 27550N | Cappuccio di tenuta | 113.4 | 113.4 | 113.4
777 | CARBONIA | CONTAINER | SO UROLOGIA | OT_URETEROSCOPIO STORZ 9,5 | 1 | KARL STORZ | 27550N | Cappuccio di tenuta | 113.4 | 113.4 | 113.4
3072 | ORISTANO | CONTAINER | SO UROLOGIA | OT_URETEROSCOPIO STORZ 9,5 | 3 | KARL STORZ | 27550N | Cappuccio di tenuta | 113.4 | 113.4 | 340.2
3073 | ORISTANO | CONTAINER | SO UROLOGIA | OT_URETEROSCOPIO STORZ 9,5 | 3 | KARL STORZ | 27550N | Cappuccio di tenuta | 113.4 | 113.4 | 340.2
1139 | CAGLIARI | CONTAINER | SO GINECOLOGIA | OT_MANIPOLATORE CLERMONT FERRAND | 4 | KARL STORZ | 26168DB | Asta del manipolatore | 111.6 | 111.6 | 446.4
1269 | CAGLIARI | BUSTA | SO GINECOLOGIA | OT_IMBUSTATO SINGOLO SS CAGLIARI | 8 | KARL STORZ | 26005M | Cavo unipolare alta frequenza, 300 cm | 111.6 | 111.6 | 892.8
1430 | CAGLIARI | CONTAINER | SO UROLOGIA | OT_CISTOSTOPIO + RESETTORE PEDIATRICO | 1 | KARL STORZ | 27047CO | Otturatore per 27047 C | 111.6 | 111.6 | 111.6
1435 | CAGLIARI | CONTAINER | SO UROLOGIA | OT_CISTOSTOPIO + RESETTORE PEDIATRICO | 1 | KARL STORZ | 27047EO | Otturatore per 27047 E | 111.6 | 111.6 | 111.6
1436 | CAGLIARI | CONTAINER | SO UROLOGIA | OT_CISTOSTOPIO + RESETTORE PEDIATRICO | 1 | KARL STORZ | 27047CO | Otturatore per 27047 C | 111.6 | 111.6 | 111.6
1595 | CAGLIARI | CONTAINER | SO ORL | OT_MLS LASER | 2 | KARL STORZ | 26005M | Cavo unipolare alta frequenza, 300 cm | 111.6 | 111.6 | 223.2
1598 | CAGLIARI | CONTAINER | SO ORL | OT_MLS DIAGNOSTICA | 4 | KARL STORZ | 26005M | Cavo unipolare alta frequenza, 300 cm | 111.6 | 111.6 | 446.4
2580 | IGLESIAS | CONTAINER | SO GINECOLOGIA | OT_MANIPOLATORE CLERMONT FERRAND | 2 | KARL STORZ | 26168DB | Asta del manipolatore | 111.6 | 111.6 | 223.2
2730 | IGLESIAS | CONTAINER | SO ORL | OT_MLS LASER | 1 | KARL STORZ | 26005M | Cavo unipolare alta frequenza, 300 cm | 111.6 | 111.6 | 111.6
2733 | IGLESIAS | CONTAINER | SO ORL | OT_MLS DIAGNOSTICA | 1 | KARL STORZ | 26005M | Cavo unipolare alta frequenza, 300 cm | 111.6 | 111.6 | 111.6
2877 | ORISTANO | CONTAINER | SO GINECOLOGIA | OT_MANIPOLATORE CLERMONT FERRAND | 1 | KARL STORZ | 26168DB | Asta del manipolatore | 111.6 | 111.6 | 111.6
62 | ALGHERO | CONTAINER | SO GINECOLOGIA | OT_VIDEOLAPARO | 3 |  |  | PINZA PER MIOMA | listino non presente | 107.7917 | 323.375
367 | OLBIA | CONTAINER | SO GINECOLOGIA | OT_VIDEOLAPARO | 3 |  |  | PINZA PER MIOMA | listino non presente | 107.7917 | 323.375
1152 | CAGLIARI | CONTAINER | SO GINECOLOGIA | OT_VIDEOLAPARO | 3 |  |  | PINZA PER MIOMA | listino non presente | 107.7917 | 323.375
1736 | LANUSEI | CONTAINER | SO GINECOLOGIA | OT_VIDEOLAPARO | 2 |  |  | PINZA PER MIOMA | listino non presente | 107.7917 | 215.5833
2093 | NUORO | CONTAINER | SO GINECOLOGIA | OT_VIDEOLAPARO | 3 |  |  | PINZA PER MIOMA | listino non presente | 107.7917 | 323.375
2609 | IGLESIAS | CONTAINER | SO GINECOLOGIA | OT_VIDEOLAPARO | 3 |  |  | PINZA PER MIOMA | listino non presente | 107.7917 | 323.375
2906 | ORISTANO | CONTAINER | SO GINECOLOGIA | OT_VIDEOLAPARO | 3 |  |  | PINZA PER MIOMA | listino non presente | 107.7917 | 323.375
3395 | SAN GAVINO | CONTAINER | SO GINECOLOGIA | OT_VIDEOLAPARO | 3 |  |  | PINZA PER MIOMA | listino non presente | 107.7917 | 323.375
158 | ALGHERO | CONTAINER | SO UROLOGIA | OT_LAPAROSCOPIA UROLOGIA | 2 | AESCULAP | JF148R | MINI-CESTELLO CON COPERCHIO 145X44X25MM | 106.51 | 106.51 | 213.02
462 | OLBIA | CONTAINER | SO UROLOGIA | OT_LAPAROSCOPIA UROLOGIA | 2 | AESCULAP | JF148R | MINI-CESTELLO CON COPERCHIO 145X44X25MM | 106.51 | 106.51 | 213.02
724 | CARBONIA | CONTAINER | SO UROLOGIA | OT_LAPAROSCOPIA UROLOGIA | 1 | AESCULAP | JF148R | MINI-CESTELLO CON COPERCHIO 145X44X25MM | 106.51 | 106.51 | 106.51
1290 | CAGLIARI | CONTAINER | SO UROLOGIA | OT_LAPAROSCOPIA UROLOGIA | 2 | AESCULAP | JF148R | MINI-CESTELLO CON COPERCHIO 145X44X25MM | 106.51 | 106.51 | 213.02
2179 | NUORO | CONTAINER | SO UROLOGIA | OT_LAPAROSCOPIA UROLOGIA | 2 | AESCULAP | JF148R | MINI-CESTELLO CON COPERCHIO 145X44X25MM | 106.51 | 106.51 | 213.02
3019 | ORISTANO | CONTAINER | SO UROLOGIA | OT_LAPAROSCOPIA UROLOGIA | 1 | AESCULAP | JF148R | MINI-CESTELLO CON COPERCHIO 145X44X25MM | 106.51 | 106.51 | 106.51
3469 | SAN GAVINO | CONTAINER | SO UROLOGIA | OT_LAPAROSCOPIA UROLOGIA | 2 | AESCULAP | JF148R | MINI-CESTELLO CON COPERCHIO 145X44X25MM | 106.51 | 106.51 | 213.02
1232 | CAGLIARI | BUSTA | SO GINECOLOGIA | OT_SET ASPIRATORE IRRIGATORE 3/5MM | 1 | KARL STORZ | 37360LH | Aspirazione/tubo di aspirazione, 36 cm | 106.2 | 106.2 | 106.2
646 | OLBIA | CONTAINER | SO ORTOPEDIA E TRAUMATOLOGIA | OT_SISTEM 7 | 4 | AESCULAP | JK779A | SOVRACOPERCHIO P/CONT.BASE 3/4 ALLU ARG. | 105.58 | 105.58 | 422.32
867 | CARBONIA | CONTAINER | SO ORTOPEDIA E TRAUMATOLOGIA | OT_MOTORE ZIMMER PICCOLI FRAMMENTI | 2 | AESCULAP | JK779A | SOVRACOPERCHIO P/CONT.BASE 3/4 ALLU ARG. | 105.58 | 105.58 | 211.16
879 | CARBONIA | CONTAINER | SO ORTOPEDIA E TRAUMATOLOGIA | OT_MOTORE ZIMMER GRANDI FRAMMENTI | 2 | AESCULAP | JK779A | SOVRACOPERCHIO P/CONT.BASE 3/4 ALLU ARG. | 105.58 | 105.58 | 211.16
891 | CARBONIA | CONTAINER | SO ORTOPEDIA E TRAUMATOLOGIA | OT_SEGA PRECISION STRYKER | 4 | AESCULAP | JK779A | SOVRACOPERCHIO P/CONT.BASE 3/4 ALLU ARG. | 105.58 | 105.58 | 422.32
970 | OZIERI | CONTAINER | SO ORTOPEDIA E TRAUMATOLOGIA | OT_MOTORE ZIMMER PICCOLI FRAMMENTI | 1 | AESCULAP | JK779A | SOVRACOPERCHIO P/CONT.BASE 3/4 ALLU ARG. | 105.58 | 105.58 | 105.58
982 | OZIERI | CONTAINER | SO ORTOPEDIA E TRAUMATOLOGIA | OT_MOTORE ZIMMER GRANDI FRAMMENTI | 4 | AESCULAP | JK779A | SOVRACOPERCHIO P/CONT.BASE 3/4 ALLU ARG. | 105.58 | 105.58 | 422.32
1554 | CAGLIARI | CONTAINER | SO ORTOPEDIA E TRAUMATOLOGIA | OT_MOTORE ZIMMER PICCOLI FRAMMENTI | 4 | AESCULAP | JK779A | SOVRACOPERCHIO P/CONT.BASE 3/4 ALLU ARG. | 105.58 | 105.58 | 422.32
1566 | CAGLIARI | CONTAINER | SO ORTOPEDIA E TRAUMATOLOGIA | OT_MOTORE ZIMMER GRANDI FRAMMENTI | 4 | AESCULAP | JK779A | SOVRACOPERCHIO P/CONT.BASE 3/4 ALLU ARG. | 105.58 | 105.58 | 422.32
1920 | LANUSEI | CONTAINER | SO ORTOPEDIA E TRAUMATOLOGIA | OT_SISTEM 7 | 2 | AESCULAP | JK779A | SOVRACOPERCHIO P/CONT.BASE 3/4 ALLU ARG. | 105.58 | 105.58 | 211.16
1937 | LANUSEI | CONTAINER | SO ORTOPEDIA E TRAUMATOLOGIA | OT_DERMOTOMO (MEDICAL) | 1 | AESCULAP | JK779A | SOVRACOPERCHIO P/CONT.BASE 3/4 ALLU ARG. | 105.58 | 105.58 | 105.58
1981 | NUORO | CONTAINER | SO CHIRURGIA GENERALE | OT_ROBOT | 2 | AESCULAP | JK779A | SOVRACOPERCHIO P/CONT.BASE 3/4 ALLU ARG. | 105.58 | 105.58 | 211.16
2414 | NUORO | CONTAINER | SO ORTOPEDIA E TRAUMATOLOGIA | OT_SISTEM 7 | 6 | AESCULAP | JK779A | SOVRACOPERCHIO P/CONT.BASE 3/4 ALLU ARG. | 105.58 | 105.58 | 633.48
2445 | NUORO | CONTAINER | SO NEUROCHIRURGIA | OT_TRAPANO STRYKER | 5 | AESCULAP | JK779A | SOVRACOPERCHIO P/CONT.BASE 3/4 ALLU ARG. | 105.58 | 105.58 | 527.9
2689 | IGLESIAS | CONTAINER | SO ORTOPEDIA E TRAUMATOLOGIA | OT_MOTORE ZIMMER PICCOLI FRAMMENTI | 2 | AESCULAP | JK779A | SOVRACOPERCHIO P/CONT.BASE 3/4 ALLU ARG. | 105.58 | 105.58 | 211.16
2701 | IGLESIAS | CONTAINER | SO ORTOPEDIA E TRAUMATOLOGIA | OT_MOTORE ZIMMER GRANDI FRAMMENTI | 2 | AESCULAP | JK779A | SOVRACOPERCHIO P/CONT.BASE 3/4 ALLU ARG. | 105.58 | 105.58 | 211.16
3033 | ORISTANO | CONTAINER | SO UROLOGIA | OT_MONOPOLARE UROLOGIA | 1 | AESCULAP | JK779A | SOVRACOPERCHIO P/CONT.BASE 3/4 ALLU ARG. | 105.58 | 105.58 | 105.58
3048 | ORISTANO | CONTAINER | SO UROLOGIA | OT_TUR | 3 | AESCULAP | JK779A | SOVRACOPERCHIO P/CONT.BASE 3/4 ALLU ARG. | 105.58 | 105.58 | 316.74
3238 | ORISTANO | CONTAINER | SO ORTOPEDIA E TRAUMATOLOGIA | OT_SISTEM 7 | 2 | AESCULAP | JK779A | SOVRACOPERCHIO P/CONT.BASE 3/4 ALLU ARG. | 105.58 | 105.58 | 211.16
3255 | ORISTANO | CONTAINER | SO ORTOPEDIA E TRAUMATOLOGIA | OT_MOTORE PEN DRIVER SYNTHES | 2 | AESCULAP | JK779A | SOVRACOPERCHIO P/CONT.BASE 3/4 ALLU ARG. | 105.58 | 105.58 | 211.16
3266 | ORISTANO | CONTAINER | SO ORTOPEDIA E TRAUMATOLOGIA | OT_MOTORE BATTERIA + SEGA COMED | 2 | AESCULAP | JK779A | SOVRACOPERCHIO P/CONT.BASE 3/4 ALLU ARG. | 105.58 | 105.58 | 211.16
3279 | ORISTANO | CONTAINER | SO ORTOPEDIA E TRAUMATOLOGIA | OT_MOTORE CONMED NO SEGA | 2 | AESCULAP | JK779A | SOVRACOPERCHIO P/CONT.BASE 3/4 ALLU ARG. | 105.58 | 105.58 | 211.16
3293 | ORISTANO | CONTAINER | SO ORTOPEDIA E TRAUMATOLOGIA | OT_MOTORE UNIOUM J&J | 2 | AESCULAP | JK779A | SOVRACOPERCHIO P/CONT.BASE 3/4 ALLU ARG. | 105.58 | 105.58 | 211.16
3307 | ORISTANO | CONTAINER | SO ORTOPEDIA E TRAUMATOLOGIA | OT_SEGA PRECISION STRYKER | 2 | AESCULAP | JK779A | SOVRACOPERCHIO P/CONT.BASE 3/4 ALLU ARG. | 105.58 | 105.58 | 211.16
3604 | SAN GAVINO | CONTAINER | SO ORTOPEDIA E TRAUMATOLOGIA | OT_MICRO MOTORI CONMED | 2 | AESCULAP | JK779A | SOVRACOPERCHIO P/CONT.BASE 3/4 ALLU ARG. | 105.58 | 105.58 | 211.16
3620 | SAN GAVINO | CONTAINER | SO ORTOPEDIA E TRAUMATOLOGIA | OT_MOTORE SYNTHES PROTESICA | 1 | AESCULAP | JK779A | SOVRACOPERCHIO P/CONT.BASE 3/4 ALLU ARG. | 105.58 | 105.58 | 105.58
3636 | SAN GAVINO | CONTAINER | SO ORTOPEDIA E TRAUMATOLOGIA | OT_MOTORE SYNTHES | 1 | AESCULAP | JK779A | SOVRACOPERCHIO P/CONT.BASE 3/4 ALLU ARG. | 105.58 | 105.58 | 105.58
3649 | SAN GAVINO | CONTAINER | SO ORTOPEDIA E TRAUMATOLOGIA | OT_MOTORE ZIMMER PICCOLI FRAMMENTI | 1 | AESCULAP | JK779A | SOVRACOPERCHIO P/CONT.BASE 3/4 ALLU ARG. | 105.58 | 105.58 | 105.58
3661 | SAN GAVINO | CONTAINER | SO ORTOPEDIA E TRAUMATOLOGIA | OT_MOTORE ZIMMER GRANDI FRAMMENTI | 2 | AESCULAP | JK779A | SOVRACOPERCHIO P/CONT.BASE 3/4 ALLU ARG. | 105.58 | 105.58 | 211.16
3717 | TEMPIO | CONTAINER | SO ORTOPEDIA E TRAUMATOLOGIA | OT_MOTORE ZIMMER PICCOLI FRAMMENTI | 2 | AESCULAP | JK779A | SOVRACOPERCHIO P/CONT.BASE 3/4 ALLU ARG. | 105.58 | 105.58 | 211.16
3729 | TEMPIO | CONTAINER | SO ORTOPEDIA E TRAUMATOLOGIA | OT_MOTORE ZIMMER GRANDI FRAMMENTI | 2 | AESCULAP | JK779A | SOVRACOPERCHIO P/CONT.BASE 3/4 ALLU ARG. | 105.58 | 105.58 | 211.16
3741 | TEMPIO | CONTAINER | SO ORTOPEDIA E TRAUMATOLOGIA | OT_SEGA PRECISION STRYKER | 1 | AESCULAP | JK779A | SOVRACOPERCHIO P/CONT.BASE 3/4 ALLU ARG. | 105.58 | 105.58 | 105.58
3796 | MURAVERA | CONTAINER | SO UROLOGIA | OT_TUR | 1 | AESCULAP | JK779A | SOVRACOPERCHIO P/CONT.BASE 3/4 ALLU ARG. | 105.58 | 105.58 | 105.58
2474 | NUORO | CONTAINER | SO ORL | OT_FRESA STORZ | 1 | KARL STORZ | 252512 | Irrigation Tube, for use with INTRA Handpieces 252572, 252575 and 252592 | 104.4 | 104.4 | 104.4
2937 | ORISTANO | BUSTA | SO GINECOLOGIA | OT_CANNULA UTERINA COHEN | 1 | KARL STORZ | 26168UL | Cono, grande, per 26168 UN | 104.4 | 104.4 | 104.4
2938 | ORISTANO | BUSTA | SO GINECOLOGIA | OT_CANNULA UTERINA COHEN | 1 | KARL STORZ | 26168US | Cono, piccolo, per 26168 UN | 104.4 | 104.4 | 104.4
1207 | CAGLIARI | CONTAINER | SO GINECOLOGIA | OT_VIDEOLAPARO 3MM | 1 | KARL STORZ | 26167LHL | ASPIRATORE LAVAGGIO, L.360 MM | 102.6 | 102.6 | 102.6
1321 | CAGLIARI | CONTAINER | SO UROLOGIA | OT_LAPAROSCOPIA UROLOGIA PEDIATRICA | 1 | KARL STORZ | 26167LHL | ASPIRATORE LAVAGGIO, L.360 MM | 102.6 | 102.6 | 102.6
1338 | CAGLIARI | CONTAINER | SO UROLOGIA | OT_LAPAROSCOPIA UROLOGIA PEDIATRICA | 1 | KARL STORZ | 26167LH | Aspiratore e irrigatore, misura 3 mm | 102.6 | 102.6 | 102.6
2533 | NUORO | BUSTA | SO OCULISTICA | OT_ELETTRO CAUTERIO SURGITRON | 2 | ELLMANN | NC7B | ANSA TRIANGOLARE | listino non presente | 102.3179 | 204.6357
80 | ALGHERO | BUSTA | SO GINECOLOGIA | OT_RESETTORE OLYMPUS | 2 | OLYMPUS | WA2P400A | Camicia di protezione per ottiche |  | 100 | 200
385 | OLBIA | BUSTA | SO GINECOLOGIA | OT_RESETTORE OLYMPUS | 2 | OLYMPUS | WA2P400A | Camicia di protezione per ottiche |  | 100 | 200
482 | OLBIA | CONTAINER | SO UROLOGIA | OT_RESETTORE OLYMPUS PASSIVO | 2 | OLYMPUS | WA2P400A | Camicia di protezione per ottiche |  | 100 | 200
1356 | CAGLIARI | CONTAINER | SO UROLOGIA | OT_RESETTORE COMPLETO OLYMPUS | 6 | OLYMPUS | WA2P400A | Camicia di protezione per ottiche |  | 100 | 600
1754 | LANUSEI | BUSTA | SO GINECOLOGIA | OT_RESETTORE OLYMPUS | 1 | OLYMPUS | WA2P400A | Camicia di protezione per ottiche |  | 100 | 100
2111 | NUORO | BUSTA | SO GINECOLOGIA | OT_RESETTORE OLYMPUS | 3 | OLYMPUS | WA2P400A | Camicia di protezione per ottiche |  | 100 | 300
2234 | NUORO | CONTAINER | SO UROLOGIA | OT_RESETTORE COMPLETO OLYMPUS | 5 | OLYMPUS | WA2P400A | Camicia di protezione per ottiche |  | 100 | 500
3413 | SAN GAVINO | BUSTA | SO GINECOLOGIA | OT_RESETTORE OLYMPUS | 4 | OLYMPUS | WA2P400A | Camicia di protezione per ottiche |  | 100 | 400
3492 | SAN GAVINO | CONTAINER | SO UROLOGIA | OT_RESETTORE COMPLETO OLYMPUS | 8 | OLYMPUS | WA2P400A | Camicia di protezione per ottiche |  | 100 | 800
2796 | ORISTANO | CONTAINER | SO CHIRURGIA GENERALE | OT_INTEGRA MICROFRANCE | 1 | MICROFRANCE | CEV649-10B | CAMICIA ESTERNA DI METALLO PER MANIPOLO ROTANTE D. 10MM, L. 310MM |  | 100 | 100
2814 | ORISTANO | CONTAINER | SO CHIRURGIA GENERALE | OT_INTEGRA MICROFRANCE COLON | 1 | MICROFRANCE | CEV649-10B | CAMICIA ESTERNA DI METALLO PER MANIPOLO ROTANTE D. 10MM, L. 310MM |  | 100 | 100
187 | ALGHERO | CONTAINER | SO UROLOGIA | OT_LITOTRITORE LITHOCAST | 2 | EMS | AD-425 | Cappuccio per sonda Ø3.2mm LithoClast |  | 100 | 200
755 | CARBONIA | CONTAINER | SO UROLOGIA | OT_LITOTRITORE LITHOCAST | 3 | EMS | AD-425 | Cappuccio per sonda Ø3.2mm LithoClast |  | 100 | 300
1810 | LANUSEI | CONTAINER | SO UROLOGIA | OT_LITOTRITORE LITHOCAST | 1 | EMS | AD-425 | Cappuccio per sonda Ø3.2mm LithoClast |  | 100 | 100
2241 | NUORO | CONTAINER | SO UROLOGIA | OT_LITOTRITORE LITHOCAST | 4 | EMS | AD-425 | Cappuccio per sonda Ø3.2mm LithoClast |  | 100 | 400
3499 | SAN GAVINO | CONTAINER | SO UROLOGIA | OT_LITOTRITORE LITHOCAST | 3 | EMS | AD-425 | Cappuccio per sonda Ø3.2mm LithoClast |  | 100 | 300
1903 | LANUSEI | CONTAINER | SO ORTOPEDIA E TRAUMATOLOGIA | OT_MORSETTO PELVICO SYNTHES | 2 | SYNTHES | 02.306.007 | CHIODO X MORSETTO PELVICO, CANNULATO,LUNGO, 210MM |  | 100 | 200
2492 | NUORO | CONTAINER | SO ORL | OT_STRUMENTI NAVIGATORE ORL | 1 | MEDTRONIC | 960363 | CINGHIA IN SILICONE |  | 100 | 100
3231 | ORISTANO | CONTAINER | SO ORTOPEDIA E TRAUMATOLOGIA | OT_PINZE DI MATTA PIU' BACINO | 4 | SYNTHES | 398.710 | Disco con punte per pinza da riduzione |  | 100 | 400
316 | OLBIA | CONTAINER | SO CHIRURGIA GENERALE | OT_STERNOTOMO | 1 | AESCULAP | GB436R | Guida di protezione |  | 100 | 100
3611 | SAN GAVINO | CONTAINER | SO ORTOPEDIA E TRAUMATOLOGIA | OT_MICRO MOTORI CONMED | 2 | CONMED | 1375-011 | guida di protezione per frese lunghe serie 5092-xxx |  | 100 | 200
3612 | SAN GAVINO | CONTAINER | SO ORTOPEDIA E TRAUMATOLOGIA | OT_MICRO MOTORI CONMED | 2 | CONMED | 1375-012 | guida di protezione per frese medie serie 5091-xxx |  | 100 | 200
3626 | SAN GAVINO | CONTAINER | SO ORTOPEDIA E TRAUMATOLOGIA | OT_MOTORE SYNTHES PROTESICA | 2 | SYNTHES | 530.690 | GUSCIO BATTERIA |  | 100 | 200
3640 | SAN GAVINO | CONTAINER | SO ORTOPEDIA E TRAUMATOLOGIA | OT_MOTORE SYNTHES | 2 | SYNTHES | 530.690 | GUSCIO BATTERIA |  | 100 | 200
2490 | NUORO | CONTAINER | SO ORL | OT_STRUMENTI NAVIGATORE ORL | 1 | MEDTRONIC | 9733445 | HEAD FRAME KIT |  | 100 | 100
1671 | CAGLIARI | BUSTA | SO MAXILLO | OT_IMBUSTATO SINGOLO SS CAGLIARI | 1 | STRYKER | 6400-9 | INTERRUTTORE A MANO PER MOTORE REMB |  | 100 | 100
634 | OLBIA | CONTAINER | SO ORTOPEDIA E TRAUMATOLOGIA | OT_PRECISION | 1 | STRYKER | 6126-130-000 | INTRODUTTORE PER BATTERIA |  | 100 | 100
642 | OLBIA | CONTAINER | SO ORTOPEDIA E TRAUMATOLOGIA | OT_COLTELLARE | 2 | STRYKER | 6126-130-000 | INTRODUTTORE PER BATTERIA |  | 100 | 200
649 | OLBIA | CONTAINER | SO ORTOPEDIA E TRAUMATOLOGIA | OT_SISTEM 7 | 4 | STRYKER | 6126-130-000 | INTRODUTTORE PER BATTERIA |  | 100 | 400
1916 | LANUSEI | CONTAINER | SO ORTOPEDIA E TRAUMATOLOGIA | OT_COLTELLARE | 1 | STRYKER | 6126-130-000 | INTRODUTTORE PER BATTERIA |  | 100 | 100
1923 | LANUSEI | CONTAINER | SO ORTOPEDIA E TRAUMATOLOGIA | OT_SISTEM 7 | 2 | STRYKER | 6126-130-000 | INTRODUTTORE PER BATTERIA |  | 100 | 200
2402 | NUORO | CONTAINER | SO ORTOPEDIA E TRAUMATOLOGIA | OT_PRECISION | 2 | STRYKER | 6126-130-000 | INTRODUTTORE PER BATTERIA |  | 100 | 200
2410 | NUORO | CONTAINER | SO ORTOPEDIA E TRAUMATOLOGIA | OT_COLTELLARE | 2 | STRYKER | 6126-130-000 | INTRODUTTORE PER BATTERIA |  | 100 | 200
2417 | NUORO | CONTAINER | SO ORTOPEDIA E TRAUMATOLOGIA | OT_SISTEM 7 | 6 | STRYKER | 6126-130-000 | INTRODUTTORE PER BATTERIA |  | 100 | 600
2685 | IGLESIAS | CONTAINER | SO ORTOPEDIA E TRAUMATOLOGIA | OT_COLTELLARE | 2 | STRYKER | 6126-130-000 | INTRODUTTORE PER BATTERIA |  | 100 | 200
3241 | ORISTANO | CONTAINER | SO ORTOPEDIA E TRAUMATOLOGIA | OT_SISTEM 7 | 2 | STRYKER | 6126-130-000 | INTRODUTTORE PER BATTERIA |  | 100 | 200
3258 | ORISTANO | CONTAINER | SO ORTOPEDIA E TRAUMATOLOGIA | OT_MOTORE PEN DRIVER SYNTHES | 4 | SYNTHES | 5001012 | LEVA MANUALE PER PEN DRIVE |  | 100 | 400
70 | ALGHERO | CONTAINER | SO GINECOLOGIA | OT_VIDEOLAPARO | 3 |  |  | PALETTA FENESTRATA BIPOLARE |  | 100 | 300
375 | OLBIA | CONTAINER | SO GINECOLOGIA | OT_VIDEOLAPARO | 3 |  |  | PALETTA FENESTRATA BIPOLARE |  | 100 | 300
1160 | CAGLIARI | CONTAINER | SO GINECOLOGIA | OT_VIDEOLAPARO | 3 |  |  | PALETTA FENESTRATA BIPOLARE |  | 100 | 300
1744 | LANUSEI | CONTAINER | SO GINECOLOGIA | OT_VIDEOLAPARO | 2 |  |  | PALETTA FENESTRATA BIPOLARE |  | 100 | 200
2101 | NUORO | CONTAINER | SO GINECOLOGIA | OT_VIDEOLAPARO | 3 |  |  | PALETTA FENESTRATA BIPOLARE |  | 100 | 300
2617 | IGLESIAS | CONTAINER | SO GINECOLOGIA | OT_VIDEOLAPARO | 3 |  |  | PALETTA FENESTRATA BIPOLARE |  | 100 | 300
2914 | ORISTANO | CONTAINER | SO GINECOLOGIA | OT_VIDEOLAPARO | 3 |  |  | PALETTA FENESTRATA BIPOLARE |  | 100 | 300
3403 | SAN GAVINO | CONTAINER | SO GINECOLOGIA | OT_VIDEOLAPARO | 3 |  |  | PALETTA FENESTRATA BIPOLARE |  | 100 | 300
653 | OLBIA | CONTAINER | SO ORTOPEDIA E TRAUMATOLOGIA | OT_SISTEM 7 | 4 | STRYKER | 6203-110-000 | PICCOLO ATTACCO PER TRAPANO |  | 100 | 400
1927 | LANUSEI | CONTAINER | SO ORTOPEDIA E TRAUMATOLOGIA | OT_SISTEM 7 | 2 | STRYKER | 6203-110-000 | PICCOLO ATTACCO PER TRAPANO |  | 100 | 200
2421 | NUORO | CONTAINER | SO ORTOPEDIA E TRAUMATOLOGIA | OT_SISTEM 7 | 6 | STRYKER | 6203-110-000 | PICCOLO ATTACCO PER TRAPANO |  | 100 | 600
3245 | ORISTANO | CONTAINER | SO ORTOPEDIA E TRAUMATOLOGIA | OT_SISTEM 7 | 2 | STRYKER | 6203-110-000 | PICCOLO ATTACCO PER TRAPANO |  | 100 | 200
1105 | CAGLIARI | CONTAINER | SO GINECOLOGIA | OT_MORCELLATORE | 1 | KARL STORZ | 26711280 | PROTEGGI PUNTA X Cod.26713050 |  | 100 | 100
3275 | ORISTANO | CONTAINER | SO ORTOPEDIA E TRAUMATOLOGIA | OT_MOTORE BATTERIA + SEGA COMED | 2 | CONMED | PRO3130 | Protettore metallico di sterilità per contenitore batteria per sist. Transfer |  | 100 | 200
3289 | ORISTANO | CONTAINER | SO ORTOPEDIA E TRAUMATOLOGIA | OT_MOTORE CONMED NO SEGA | 2 | CONMED | PRO3130 | Protettore metallico di sterilità per contenitore batteria per sist. Transfer |  | 100 | 200
3537 | SAN GAVINO | CONTAINER | SO UROLOGIA | OT_NEFROSCOPIO WOLF | 1 | R.WOLF | 8095.07 | RACCORDO PER CAVO IN FIBRA OTTICA |  | 100 | 100
539 | OLBIA | CONTAINER | SO UROLOGIA | OT_ONE PORT | 1 | KARL STORZ | 23001DB | Riduttore, 13/5 mm, 10/5 mm | 99 | 99 | 99
541 | OLBIA | CONTAINER | SO UROLOGIA | OT_ONE PORT | 1 | KARL STORZ | 23001DB | Riduttore, 13/5 mm, 10/5 mm | 99 | 99 | 99
748 | CARBONIA | BUSTA | SO UROLOGIA | OT_CANNULA DI REUTER | 1 | KARL STORZ | 27105O | MANDRINO ACUTO D.5 L.OP.130MM | 99 | 99 | 99
3030 | ORISTANO | BUSTA | SO UROLOGIA | OT_CANNULA DI REUTER | 3 | KARL STORZ | 27105O | MANDRINO ACUTO D.5 L.OP.130MM | 99 | 99 | 297
1184 | CAGLIARI | CONTAINER | SO GINECOLOGIA | OT_VIDEOLAPARO 3MM | 1 | KARL STORZ | 30114ZL | Mandrino, con punta conica | 97.2 | 97.2 | 97.2
1185 | CAGLIARI | CONTAINER | SO GINECOLOGIA | OT_VIDEOLAPARO 3MM | 1 | KARL STORZ | 30114ZL | Mandrino, con punta conica | 97.2 | 97.2 | 97.2
1186 | CAGLIARI | CONTAINER | SO GINECOLOGIA | OT_VIDEOLAPARO 3MM | 1 | KARL STORZ | 30114ZL | Mandrino, con punta conica | 97.2 | 97.2 | 97.2
1187 | CAGLIARI | CONTAINER | SO GINECOLOGIA | OT_VIDEOLAPARO 3MM | 1 | KARL STORZ | 30114ZL | Mandrino, con punta conica | 97.2 | 97.2 | 97.2
134 | ALGHERO | CONTAINER | SO UROLOGIA | OT_DIVARICATORE OMNITRAC | 1 | GEISTER | 30-4061 | Retrattore Kelly valva 50x100mm L235mm valva mobile | listino non presente | 92.8189 | 92.8189
135 | ALGHERO | CONTAINER | SO UROLOGIA | OT_DIVARICATORE OMNITRAC | 1 | GEISTER | 30-4060 | Retrattore Kelly valva 50x65mm L235 valva mobile | listino non presente | 92.8189 | 92.8189
438 | OLBIA | CONTAINER | SO UROLOGIA | OT_DIVARICATORE OMNITRAC | 1 | GEISTER | 30-4061 | Retrattore Kelly valva 50x100mm L235mm valva mobile | listino non presente | 92.8189 | 92.8189
439 | OLBIA | CONTAINER | SO UROLOGIA | OT_DIVARICATORE OMNITRAC | 1 | GEISTER | 30-4060 | Retrattore Kelly valva 50x65mm L235 valva mobile | listino non presente | 92.8189 | 92.8189
1784 | LANUSEI | CONTAINER | SO UROLOGIA | OT_DIVARICATORE OMNITRAC | 1 | GEISTER | 30-4061 | Retrattore Kelly valva 50x100mm L235mm valva mobile | listino non presente | 92.8189 | 92.8189
1785 | LANUSEI | CONTAINER | SO UROLOGIA | OT_DIVARICATORE OMNITRAC | 1 | GEISTER | 30-4060 | Retrattore Kelly valva 50x65mm L235 valva mobile | listino non presente | 92.8189 | 92.8189
2052 | NUORO | CONTAINER | SO CHIRURGIA VASCOLARE | OT_DIVARICATORE OMNITRAC | 1 | GEISTER | 30-4061 | Retrattore Kelly valva 50x100mm L235mm valva mobile | listino non presente | 92.8189 | 92.8189
2053 | NUORO | CONTAINER | SO CHIRURGIA VASCOLARE | OT_DIVARICATORE OMNITRAC | 1 | GEISTER | 30-4060 | Retrattore Kelly valva 50x65mm L235 valva mobile | listino non presente | 92.8189 | 92.8189
2155 | NUORO | CONTAINER | SO UROLOGIA | OT_DIVARICATORE OMNITRAC | 1 | GEISTER | 30-4061 | Retrattore Kelly valva 50x100mm L235mm valva mobile | listino non presente | 92.8189 | 92.8189
2156 | NUORO | CONTAINER | SO UROLOGIA | OT_DIVARICATORE OMNITRAC | 1 | GEISTER | 30-4060 | Retrattore Kelly valva 50x65mm L235 valva mobile | listino non presente | 92.8189 | 92.8189
2995 | ORISTANO | CONTAINER | SO UROLOGIA | OT_DIVARICATORE OMNITRAC | 1 | GEISTER | 30-4061 | Retrattore Kelly valva 50x100mm L235mm valva mobile | listino non presente | 92.8189 | 92.8189
2996 | ORISTANO | CONTAINER | SO UROLOGIA | OT_DIVARICATORE OMNITRAC | 1 | GEISTER | 30-4060 | Retrattore Kelly valva 50x65mm L235 valva mobile | listino non presente | 92.8189 | 92.8189
3208 | ORISTANO | CONTAINER | SO ORTOPEDIA E TRAUMATOLOGIA | OT_PINZE DI MATTA PIU' BACINO | 1 | SYNTHES | 398.530 | Bone Hook, sharp, large, length 200 mm | listino non presente | 92.8189 | 92.8189
3226 | ORISTANO | CONTAINER | SO ORTOPEDIA E TRAUMATOLOGIA | OT_PINZE DI MATTA PIU' BACINO | 2 | SYNTHES | 398.550 | LEVA HOMANN CM27 | listino non presente | 92.8189 | 185.6378
498 | OLBIA | CONTAINER | SO UROLOGIA | OT_CISTOSCOPIO COMPLETO STORZ 20CH | 2 | KARL STORZ | 27021O | OTTURATORE SMUSSO PER URETROTOMO | 91.8 | 91.8 | 183.6
1461 | CAGLIARI | CONTAINER | SO UROLOGIA | OT_CISTOSCOPIO COMPLETO STORZ 20CH | 2 | KARL STORZ | 27021O | OTTURATORE SMUSSO PER URETROTOMO | 91.8 | 91.8 | 183.6
1832 | LANUSEI | CONTAINER | SO UROLOGIA | OT_CISTOSCOPIO COMPLETO STORZ 20CH | 1 | KARL STORZ | 27021O | OTTURATORE SMUSSO PER URETROTOMO | 91.8 | 91.8 | 91.8
3135 | ORISTANO | BUSTA | SO UROLOGIA | OT_IMBUSTATO SINGOLO ORISTANO | 1 | KARL STORZ | 27723T | Elettrodo ad uncino, 4 Charr. | 91.8 | 91.8 | 91.8
3317 | SAN GAVINO | CONTAINER | SO CHIRURGIA GENERALE | OT_FISTULOSCOPIO | 1 | KARL STORZ | 24515 | Elettrodo di coagulazione | 91.8 | 91.8 | 91.8
3347 | SAN GAVINO | CONTAINER | SO CHIRURGIA GENERALE | OT_FISTULOSCOPIO | 1 | KARL STORZ | 24515 | Elettrodo di coagulazione | 91.8 | 91.8 | 91.8
3754 | MURAVERA | CONTAINER | SO CHIRURGIA GENERALE | OT_FISTULOSCOPIO | 1 | KARL STORZ | 24515 | Elettrodo di coagulazione | 91.8 | 91.8 | 91.8
3784 | MURAVERA | CONTAINER | SO CHIRURGIA GENERALE | OT_FISTULOSCOPIO | 1 | KARL STORZ | 24515 | Elettrodo di coagulazione | 91.8 | 91.8 | 91.8
38 | ALGHERO | CONTAINER | SO GINECOLOGIA | OT_MANIPOLATORE UTERINO HOHL | 1 | AESCULAP | JK379A | SOVRACOPERCHIO P/CONT.BASE 1/2 ALLU ARG. | 88.62 | 88.62 | 88.62
274 | OLBIA | CONTAINER | SO CHIRURGIA GENERALE | OT_TROCAR PLURIUSO | 1 | AESCULAP | JK379A | SOVRACOPERCHIO P/CONT.BASE 1/2 ALLU ARG. | 88.62 | 88.62 | 88.62
343 | OLBIA | CONTAINER | SO GINECOLOGIA | OT_MANIPOLATORE UTERINO HOHL | 3 | AESCULAP | JK379A | SOVRACOPERCHIO P/CONT.BASE 1/2 ALLU ARG. | 88.62 | 88.62 | 265.86
617 | OLBIA | CONTAINER | SO ORTOPEDIA E TRAUMATOLOGIA | OT_MINI MOTORE | 2 | AESCULAP | JK379A | SOVRACOPERCHIO P/CONT.BASE 1/2 ALLU ARG. | 88.62 | 88.62 | 177.24
632 | OLBIA | CONTAINER | SO ORTOPEDIA E TRAUMATOLOGIA | OT_PRECISION | 1 | AESCULAP | JK379A | SOVRACOPERCHIO P/CONT.BASE 1/2 ALLU ARG. | 88.62 | 88.62 | 88.62
639 | OLBIA | CONTAINER | SO ORTOPEDIA E TRAUMATOLOGIA | OT_COLTELLARE | 2 | AESCULAP | JK379A | SOVRACOPERCHIO P/CONT.BASE 1/2 ALLU ARG. | 88.62 | 88.62 | 177.24
1427 | CAGLIARI | CONTAINER | SO UROLOGIA | OT_CISTOSTOPIO + RESETTORE PEDIATRICO | 1 | AESCULAP | JK379A | SOVRACOPERCHIO P/CONT.BASE 1/2 ALLU ARG. | 88.62 | 88.62 | 88.62
1609 | CAGLIARI | CONTAINER | SO ORL | OT_TRAPANO OTOLOGICO | 3 | AESCULAP | JK379A | SOVRACOPERCHIO P/CONT.BASE 1/2 ALLU ARG. | 88.62 | 88.62 | 265.86
1913 | LANUSEI | CONTAINER | SO ORTOPEDIA E TRAUMATOLOGIA | OT_COLTELLARE | 1 | AESCULAP | JK379A | SOVRACOPERCHIO P/CONT.BASE 1/2 ALLU ARG. | 88.62 | 88.62 | 88.62
2061 | NUORO | CONTAINER | SO CHIRURGIA VASCOLARE | OT_SEGA | 1 | AESCULAP | JK379A | SOVRACOPERCHIO P/CONT.BASE 1/2 ALLU ARG. | 88.62 | 88.62 | 88.62
2069 | NUORO | CONTAINER | SO GINECOLOGIA | OT_MANIPOLATORE UTERINO HOHL | 4 | AESCULAP | JK379A | SOVRACOPERCHIO P/CONT.BASE 1/2 ALLU ARG. | 88.62 | 88.62 | 354.48
2366 | NUORO | CONTAINER | SO ORTOPEDIA E TRAUMATOLOGIA | OT_TAVOLO CHIR.MANO | 1 | AESCULAP | JK379A | SOVRACOPERCHIO P/CONT.BASE 1/2 ALLU ARG. | 88.62 | 88.62 | 88.62
2385 | NUORO | CONTAINER | SO ORTOPEDIA E TRAUMATOLOGIA | OT_MINI MOTORE | 3 | AESCULAP | JK379A | SOVRACOPERCHIO P/CONT.BASE 1/2 ALLU ARG. | 88.62 | 88.62 | 265.86
2400 | NUORO | CONTAINER | SO ORTOPEDIA E TRAUMATOLOGIA | OT_PRECISION | 2 | AESCULAP | JK379A | SOVRACOPERCHIO P/CONT.BASE 1/2 ALLU ARG. | 88.62 | 88.62 | 177.24
2407 | NUORO | CONTAINER | SO ORTOPEDIA E TRAUMATOLOGIA | OT_COLTELLARE | 2 | AESCULAP | JK379A | SOVRACOPERCHIO P/CONT.BASE 1/2 ALLU ARG. | 88.62 | 88.62 | 177.24
2471 | NUORO | CONTAINER | SO ORL | OT_FRESA STORZ | 1 | AESCULAP | JK379A | SOVRACOPERCHIO P/CONT.BASE 1/2 ALLU ARG. | 88.62 | 88.62 | 88.62
2477 | NUORO | CONTAINER | SO ORL | OT_TRAPANO BIEN AIR | 1 | AESCULAP | JK379A | SOVRACOPERCHIO P/CONT.BASE 1/2 ALLU ARG. | 88.62 | 88.62 | 88.62
2585 | IGLESIAS | CONTAINER | SO GINECOLOGIA | OT_MANIPOLATORE UTERINO HOHL | 2 | AESCULAP | JK379A | SOVRACOPERCHIO P/CONT.BASE 1/2 ALLU ARG. | 88.62 | 88.62 | 177.24
2682 | IGLESIAS | CONTAINER | SO ORTOPEDIA E TRAUMATOLOGIA | OT_COLTELLARE | 2 | AESCULAP | JK379A | SOVRACOPERCHIO P/CONT.BASE 1/2 ALLU ARG. | 88.62 | 88.62 | 177.24
2882 | ORISTANO | CONTAINER | SO GINECOLOGIA | OT_MANIPOLATORE UTERINO HOHL | 1 | AESCULAP | JK379A | SOVRACOPERCHIO P/CONT.BASE 1/2 ALLU ARG. | 88.62 | 88.62 | 88.62
3371 | SAN GAVINO | CONTAINER | SO GINECOLOGIA | OT_MANIPOLATORE UTERINO HOHL | 2 | AESCULAP | JK379A | SOVRACOPERCHIO P/CONT.BASE 1/2 ALLU ARG. | 88.62 | 88.62 | 177.24
610 | OLBIA | CONTAINER | SO ORTOPEDIA E TRAUMATOLOGIA | OT_MATTA X PELVI | 4 | STRYKER | 702429 | MANICO CACCIAVITE CON ATTACCO RAPIDO L.165MM | listino non presente | 86.8879 | 347.5518
2362 | NUORO | CONTAINER | SO ORTOPEDIA E TRAUMATOLOGIA | OT_MATTA | 1 | STRYKER | 702429 | MANICO CACCIAVITE CON ATTACCO RAPIDO L.165MM | listino non presente | 86.8879 | 86.8879
2461 | NUORO | BUSTA | SO NEUROCHIRURGIA | OT_ACCESSORI VERSA-TRAC | 2 | V. MÜLLER | T-0095 | VERSA-TRAC: IMPUGNATURA PER RETRATTORE LOMBARE | listino non presente | 86.8879 | 173.7759
3219 | ORISTANO | CONTAINER | SO ORTOPEDIA E TRAUMATOLOGIA | OT_PINZE DI MATTA PIU' BACINO | 1 | SYNTHES | 393.100 | MANICO T L150MM MANDR.3 GAN.FINO A D6,5 | listino non presente | 86.8879 | 86.8879
1322 | CAGLIARI | CONTAINER | SO UROLOGIA | OT_LAPAROSCOPIA UROLOGIA PEDIATRICA | 1 | KARL STORZ | 26184H | TAKE-APART outer tube, 36 cm | 86.4 | 86.4 | 86.4
96 | ALGHERO | BUSTA | SO GINECOLOGIA | OT_RESETTORE GYNECARE GINE | 3 | GYNECARE | 01934 | Otturatore standard per resettoscopio | listino non presente | 83.3 | 249.9
402 | OLBIA | BUSTA | SO GINECOLOGIA | OT_RESETTORE GYNECARE | 2 | GYNECARE | 01934 | Otturatore standard per resettoscopio | listino non presente | 83.3 | 166.6
508 | OLBIA | CONTAINER | SO UROLOGIA | OT_CISTOSCOPIO WOLF | 1 | R.WOLF | 8650.0447 | OTTURATORE SINGOLO 21FR | listino non presente | 83.3 | 83.3
1227 | CAGLIARI | BUSTA | SO GINECOLOGIA | OT_RESETTORE GYNECARE | 4 | GYNECARE | 01934 | Otturatore standard per resettoscopio | listino non presente | 83.3 | 333.2
1950 | LANUSEI | BUSTA | SO ORTOPEDIA E TRAUMATOLOGIA | OT_OTTICA ARTROSCOPIA POLSO (LANUSEI) | 2 | LINVATEC | C3255 | OTTURATORE ACUTO | listino non presente | 83.3 | 166.6
1951 | LANUSEI | BUSTA | SO ORTOPEDIA E TRAUMATOLOGIA | OT_OTTICA ARTROSCOPIA POLSO (LANUSEI) | 2 | LINVATEC | C3253 | OTTURATORE SMUSSO | listino non presente | 83.3 | 166.6
1990 | NUORO | CONTAINER | SO CHIRURGIA GENERALE | OT_ROBOT | 2 | INTUITIVE | 470008-07 | Otturatore smussato standard da 8 mm | listino non presente | 83.3 | 166.6
2127 | NUORO | BUSTA | SO GINECOLOGIA | OT_RESETTORE GYNECARE GINE | 1 | GYNECARE | 01934 | Otturatore standard per resettoscopio | listino non presente | 83.3 | 83.3
2933 | ORISTANO | BUSTA | SO GINECOLOGIA | OT_RESETTORE GYNECARE | 4 | GYNECARE | 01934 | Otturatore standard per resettoscopio | listino non presente | 83.3 | 333.2
3434 | SAN GAVINO | BUSTA | SO GINECOLOGIA | OT_RESETTORE GYNECARE GINE | 2 | GYNECARE | 01934 | Otturatore standard per resettoscopio | listino non presente | 83.3 | 166.6
317 | OLBIA | CONTAINER | SO CHIRURGIA GENERALE | OT_STERNOTOMO | 1 | AESCULAP | GB440215 | Lama di pulizia | non trovato nei nostri listini | 82.9595 | 82.9595
3304 | ORISTANO | CONTAINER | SO ORTOPEDIA E TRAUMATOLOGIA | OT_MOTORE UNIOUM J&J | 2 | SYNTHES | 532045 | LAMA PER MOTORE | listino non presente | 82.9595 | 165.9191
31 | ALGHERO | BUSTA | SO CHIRURGIA GENERALE | OT_IMBUSTATO SINGOLO ALGHERO | 10 | BOWA | 351-040 | Cavo bipolare |  | 80 | 800
72 | ALGHERO | CONTAINER | SO GINECOLOGIA | OT_VIDEOLAPARO | 3 |  |  | CAVO BIPOLARE |  | 80 | 240
102 | ALGHERO | BUSTA | SO GINECOLOGIA | OT_MINI RESETTORE | 2 | ERBE | 20196-118 | CAVO BIPOLARE |  | 80 | 160
114 | ALGHERO | BUSTA | SO GINECOLOGIA | OT_IMBUSTATO SINGOLO ALGHERO | 5 | BOWA | 351-040 | Cavo bipolare |  | 80 | 400
236 | ALGHERO | BUSTA | SO UROLOGIA | OT_IMBUSTATO SINGOLO ALGHERO | 10 | BOWA | 351-040 | Cavo bipolare |  | 80 | 800
266 | ALGHERO | BUSTA | SO ORL | OT_IMBUSTATO SINGOLO ALGHERO | 7 | BOWA | 351-040 | Cavo bipolare |  | 80 | 560
377 | OLBIA | CONTAINER | SO GINECOLOGIA | OT_VIDEOLAPARO | 3 |  |  | CAVO BIPOLARE |  | 80 | 240
398 | OLBIA | BUSTA | SO GINECOLOGIA | OT_RESETTORE STORZ 26CH | 1 | ERBE | 20196-118 | CAVO BIPOLARE |  | 80 | 80
1162 | CAGLIARI | CONTAINER | SO GINECOLOGIA | OT_VIDEOLAPARO | 3 |  |  | CAVO BIPOLARE |  | 80 | 240
1223 | CAGLIARI | BUSTA | SO GINECOLOGIA | OT_MINI RESETTORE | 2 | ERBE | 20196-118 | CAVO BIPOLARE |  | 80 | 160
1547 | CAGLIARI | BUSTA | SO UROLOGIA | OT_IMBUSTATO SINGOLO SS CAGLIARI | 2 | ERBE | 20196-045 | CAVO BIPOLARE |  | 80 | 160
1698 | LANUSEI | BUSTA | SO CHIRURGIA GENERALE | OT_PINZA BIPOLARE CON CAVO | 4 | BOWA | 351-040 | Cavo bipolare |  | 80 | 320
1722 | LANUSEI | BUSTA | SO CHIRURGIA GENERALE | OT_IMBUSTATO SINGOLO LANUSEI | 3 |  |  | CAVO BIPOLARE |  | 80 | 240
1746 | LANUSEI | CONTAINER | SO GINECOLOGIA | OT_VIDEOLAPARO | 2 |  |  | CAVO BIPOLARE |  | 80 | 160
1997 | NUORO | BUSTA | SO CHIRURGIA GENERALE | OT_PINZA BIPOLARE CON CAVO | 3 | BOWA | 351-040 | Cavo bipolare |  | 80 | 240
2103 | NUORO | CONTAINER | SO GINECOLOGIA | OT_VIDEOLAPARO | 3 |  |  | CAVO BIPOLARE |  | 80 | 240
2135 | NUORO | BUSTA | SO GINECOLOGIA | OT_PINZA E FORBICE BIPOLARI + CAVO | 2 | BOWA | 351-040 | Cavo bipolare |  | 80 | 160
2140 | NUORO | BUSTA | SO GINECOLOGIA | OT_IMBUSTATO SINGOLO NUORO | 4 | BOWA | 351-040 | Cavo bipolare |  | 80 | 320
2319 | NUORO | BUSTA | SO UROLOGIA | OT_PINZA BIPO + CAVO | 1 | BOWA | 351-040 | Cavo bipolare |  | 80 | 80
2524 | NUORO | BUSTA | SO ORL | OT_IMBUSTATO SINGOLO NUORO | 10 | BOWA | 351-040 | Cavo bipolare |  | 80 | 800
2570 | IGLESIAS | BUSTA | SO CHIRURGIA GENERALE | OT_IMBUSTATO SINGOLO IGLESIAS | 20 | ERBE | 20196-045 | CAVO BIPOLARE |  | 80 | 1600
2619 | IGLESIAS | CONTAINER | SO GINECOLOGIA | OT_VIDEOLAPARO | 3 |  |  | CAVO BIPOLARE |  | 80 | 240
2630 | IGLESIAS | BUSTA | SO GINECOLOGIA | OT_RESETTORE STORZ 26CH | 3 | ERBE | 20196-118 | CAVO BIPOLARE |  | 80 | 240
2635 | IGLESIAS | BUSTA | SO GINECOLOGIA | OT_RESETTORE STORZ 22CH | 3 | ERBE | 20196-118 | CAVO BIPOLARE |  | 80 | 240
2916 | ORISTANO | CONTAINER | SO GINECOLOGIA | OT_VIDEOLAPARO | 3 |  |  | CAVO BIPOLARE |  | 80 | 240
2929 | ORISTANO | BUSTA | SO GINECOLOGIA | OT_RESETTORE STORZ 26CH | 1 | ERBE | 20196-118 | CAVO BIPOLARE |  | 80 | 80
3405 | SAN GAVINO | CONTAINER | SO GINECOLOGIA | OT_VIDEOLAPARO | 3 |  |  | CAVO BIPOLARE |  | 80 | 240
3544 | SAN GAVINO | BUSTA | SO UROLOGIA | OT_RESETTORE 24CH STORZ | 2 | ERBE | 20196-118 | CAVO BIPOLARE |  | 80 | 160
2809 | ORISTANO | CONTAINER | SO CHIRURGIA GENERALE | OT_INTEGRA MICROFRANCE | 1 | MICROFRANCE | 0068897 | CAVO BIPOLARE 3 METRI |  | 80 | 80
2835 | ORISTANO | CONTAINER | SO CHIRURGIA GENERALE | OT_INTEGRA MICROFRANCE COLON | 1 | MICROFRANCE | 0068828 | CAVO BIPOLARE 3 METRI |  | 80 | 80
3365 | SAN GAVINO | BUSTA | SO CHIRURGIA GENERALE | OT_IMBUSTATO SINGOLO SAN GAVINO | 3 | AESCULAP | GK183 | CAVO BIPOLARE 300MM |  | 80 | 240
3678 | TEMPIO | BUSTA | SO CHIRURGIA GENERALE | OT_IMBUSTATO SINGOLO TEMPIO | 4 | AESCULAP | GK183 | CAVO BIPOLARE 300MM |  | 80 | 320
3364 | SAN GAVINO | BUSTA | SO CHIRURGIA GENERALE | OT_IMBUSTATO SINGOLO SAN GAVINO | 6 | BOWA | 101-000 | CAVO BIPOLARE ALTA FREQUENZA PER AUTOCON II 400 SCB L.400MM |  | 80 | 480
1058 | CAGLIARI | BUSTA | SO CHIRURGIA GENERALE | OT_IMBUSTATO SINGOLO SS CAGLIARI | 10 | BOWA | 351-051 | CAVO BIPOLARE ATTACCO EURO PIATTO L.3M |  | 80 | 800
2866 | ORISTANO | BUSTA | SO CHIRURGIA GENERALE | OT_IMBUSTATO SINGOLO ORISTANO | 18 | BOWA | 351-051 | CAVO BIPOLARE ATTACCO EURO PIATTO L.3M |  | 80 | 1440
936 | OZIERI | BUSTA | SO CHIRURGIA GENERALE | OT_IMBUSTATO SINGOLO OZIERI | 4 | ERBE | 20196-046 | CAVO BIPOLARE ERBE L.4 M |  | 80 | 320
1639 | CAGLIARI | BUSTA | SO ORL | OT_IMBUSTATO SINGOLO SS CAGLIARI | 4 | BOWA | 353-050 | CAVO BIPOLARE ERBE VIO PIN 22MM L.4,5M |  | 80 | 320
406 | OLBIA | BUSTA | SO GINECOLOGIA | OT_FORBICE BIPOLARE CORTA E CAVO | 1 | FMT | ESU-BP/FH | Cavo bipolare per forbice Ethicon Starscissor |  | 80 | 80
408 | OLBIA | BUSTA | SO GINECOLOGIA | OT_FORBICE BIPOLARE E CAVO LUNGA | 1 | FMT | ESU-BP/FH | Cavo bipolare per forbice Ethicon Starscissor |  | 80 | 80
667 | OLBIA | BUSTA | SO ORTOPEDIA E TRAUMATOLOGIA | OT_FORBICE BIPOLARE CORTA E CAVO | 1 | FMT | ESU-BP/FH | Cavo bipolare per forbice Ethicon Starscissor |  | 80 | 80
669 | OLBIA | BUSTA | SO ORTOPEDIA E TRAUMATOLOGIA | OT_FORBICE BIPOLARE E CAVO LUNGA | 1 | FMT | ESU-BP/FH | Cavo bipolare per forbice Ethicon Starscissor |  | 80 | 80
925 | OZIERI | BUSTA | SO CHIRURGIA GENERALE | OT_FORBICE BIPOLARE CORTA E CAVO | 2 | FMT | ESU-BP/FH | Cavo bipolare per forbice Ethicon Starscissor |  | 80 | 160
927 | OZIERI | BUSTA | SO CHIRURGIA GENERALE | OT_FORBICE BIPOLARE E CAVO LUNGA | 2 | FMT | ESU-BP/FH | Cavo bipolare per forbice Ethicon Starscissor |  | 80 | 160
1708 | LANUSEI | BUSTA | SO CHIRURGIA GENERALE | OT_FORBICE BIPOLARE CORTA E CAVO | 1 | FMT | ESU-BP/FH | Cavo bipolare per forbice Ethicon Starscissor |  | 80 | 80
2837 | ORISTANO | BUSTA | SO CHIRURGIA GENERALE | OT_FORBICE BIPOLARE CORTA E CAVO | 2 | FMT | ESU-BP/FH | Cavo bipolare per forbice Ethicon Starscissor |  | 80 | 160
2839 | ORISTANO | BUSTA | SO CHIRURGIA GENERALE | OT_FORBICE BIPOLARE E CAVO LUNGA | 2 | FMT | ESU-BP/FH | Cavo bipolare per forbice Ethicon Starscissor |  | 80 | 160
1518 | CAGLIARI | BUSTA | SO UROLOGIA | OT_FORBICE BIPO | 2 | ERBE | 20196-106 | Cavo bipolare serie T standard, Lcavo 4m |  | 80 | 160
1548 | CAGLIARI | BUSTA | SO UROLOGIA | OT_IMBUSTATO SINGOLO SS CAGLIARI | 1 | ERBE | 20196-106 | Cavo bipolare serie T standard, Lcavo 4m |  | 80 | 80
119 | ALGHERO | BUSTA | SO OSTETRICIA | OT_IMBUSTATO SINGOLO ALGHERO | 4 | ERBE | 20196-057 | CAVO BIPOLARE STANDARD L.5M |  | 80 | 320
2719 | IGLESIAS | BUSTA | SO ORTOPEDIA E TRAUMATOLOGIA | OT_IMBUSTATO SINGOLO IGLESIAS | 10 | ERBE | 20196-057 | CAVO BIPOLARE STANDARD L.5M |  | 80 | 800
2763 | IGLESIAS | BUSTA | SO ORL | OT_IMBUSTATO SINGOLO IGLESIAS | 12 | ERBE | 20196-057 | CAVO BIPOLARE STANDARD L.5M |  | 80 | 960
1582 | CAGLIARI | CONTAINER | SO ORL | OT_TRACHEOTOMIA | 4 | ERBE | 20196-053 | CAVO BIPOLARE, SPINA EUROPEA (2 PIN 22MM) 4 METRI |  | 80 | 320
1653 | CAGLIARI | BUSTA | SO ORL | OT_IMBUSTATO SINGOLO SS CAGLIARI | 12 | ERBE | 20196-053 | CAVO BIPOLARE, SPINA EUROPEA (2 PIN 22MM) 4 METRI |  | 80 | 960
3793 | MURAVERA | BUSTA | SO CHIRURGIA GENERALE | OT_IMBUSTATO SINGOLO MURAVERA | 4 | ERBE | 20196-055 | CAVO BIPOLARE, SPINA EUROPEA (2 PIN 28MM) 4 METRI |  | 80 | 320
1584 | CAGLIARI | CONTAINER | SO ORL | OT_CAVO ORALE CAGLIARI | 3 | ERBE | 20196-107 | Cavo bipolare, VIO, ICC, ACC, Internazionale (2 pin 22 mm) |  | 80 | 240
1640 | CAGLIARI | BUSTA | SO ORL | OT_IMBUSTATO SINGOLO SS CAGLIARI | 4 | ERBE | 20196-107 | Cavo bipolare, VIO, ICC, ACC, Internazionale (2 pin 22 mm) |  | 80 | 320
1062 | CAGLIARI | BUSTA | SO CHIRURGIA GENERALE | OT_IMBUSTATO SINGOLO SS CAGLIARI | 10 | ANSA | 801387 | CAVO DI COLLEGAMENTO MONOPOLARE CON SPINOTTO D.4MM |  | 80 | 800
71 | ALGHERO | CONTAINER | SO GINECOLOGIA | OT_VIDEOLAPARO | 3 |  |  | CAVO MONOPOLARE |  | 80 | 240
376 | OLBIA | CONTAINER | SO GINECOLOGIA | OT_VIDEOLAPARO | 3 |  |  | CAVO MONOPOLARE |  | 80 | 240
1161 | CAGLIARI | CONTAINER | SO GINECOLOGIA | OT_VIDEOLAPARO | 3 |  |  | CAVO MONOPOLARE |  | 80 | 240
1721 | LANUSEI | BUSTA | SO CHIRURGIA GENERALE | OT_IMBUSTATO SINGOLO LANUSEI | 3 |  |  | CAVO MONOPOLARE |  | 80 | 240
1745 | LANUSEI | CONTAINER | SO GINECOLOGIA | OT_VIDEOLAPARO | 2 |  |  | CAVO MONOPOLARE |  | 80 | 160
2102 | NUORO | CONTAINER | SO GINECOLOGIA | OT_VIDEOLAPARO | 3 |  |  | CAVO MONOPOLARE |  | 80 | 240
2618 | IGLESIAS | CONTAINER | SO GINECOLOGIA | OT_VIDEOLAPARO | 3 |  |  | CAVO MONOPOLARE |  | 80 | 240
2915 | ORISTANO | CONTAINER | SO GINECOLOGIA | OT_VIDEOLAPARO | 3 |  |  | CAVO MONOPOLARE |  | 80 | 240
3404 | SAN GAVINO | CONTAINER | SO GINECOLOGIA | OT_VIDEOLAPARO | 3 |  |  | CAVO MONOPOLARE |  | 80 | 240
1992 | NUORO | CONTAINER | SO CHIRURGIA GENERALE | OT_ROBOT | 2 | INTUITIVE | 470384-04 | CAVO MONOPOLARE BLU |  | 80 | 160
1991 | NUORO | CONTAINER | SO CHIRURGIA GENERALE | OT_ROBOT | 2 | INTUITIVE | 470383-04 | CAVO MONOPOLARE VERDE |  | 80 | 160
3263 | ORISTANO | CONTAINER | SO ORTOPEDIA E TRAUMATOLOGIA | OT_MOTORE PEN DRIVER SYNTHES | 2 | SYNTHES | 5001025 | CAVO PER PEN DRIVE 3MT |  | 80 | 160
110 | ALGHERO | BUSTA | SO GINECOLOGIA | OT_IMBUSTATO SINGOLO ALGHERO | 4 | OLYMPUS | WA47785A | CAVO RESETTORE BIPO GYNECARE |  | 80 | 320
404 | OLBIA | BUSTA | SO GINECOLOGIA | OT_RESETTORE GYNECARE | 2 | GYNECARE | WA47785A | CAVO RESETTORE BIPO GYNECARE |  | 80 | 160
1229 | CAGLIARI | BUSTA | SO GINECOLOGIA | OT_RESETTORE GYNECARE | 4 | GYNECARE | WA47785A | CAVO RESETTORE BIPO GYNECARE |  | 80 | 320
2935 | ORISTANO | BUSTA | SO GINECOLOGIA | OT_RESETTORE GYNECARE | 4 | GYNECARE | WA47785A | CAVO RESETTORE BIPO GYNECARE |  | 80 | 320
698 | CARBONIA | BUSTA | SO CHIRURGIA GENERALE | OT_IMBUSTATO SINGOLO CARBONIA | 5 | ERBE | 20196-000 | CAVO STANDARD BIPOLARE |  | 80 | 400
1718 | LANUSEI | BUSTA | SO CHIRURGIA GENERALE | OT_IMBUSTATO SINGOLO LANUSEI | 1 | KARL STORZ | 26006M | Cavo unipolare alta frequenza, 300 cm | 79.2 | 79.2 | 79.2
738 | CARBONIA | CONTAINER | SO UROLOGIA | OT_RESETTORE COMPLETO STORZ | 5 | KARL STORZ | 27224B | Contenitore in vetro, per 27224 | 75.6 | 75.6 | 378
826 | CARBONIA | BUSTA | SO UROLOGIA | OT_IMBUSTATO SINGOLO CARBONIA | 1 | KARL STORZ | 27224B | Contenitore in vetro, per 27224 | 75.6 | 75.6 | 75.6
1348 | CAGLIARI | CONTAINER | SO UROLOGIA | OT_RESETTORE COMPLETO OLYMPUS | 6 | KARL STORZ | 27224B | Contenitore in vetro, per 27224 | 75.6 | 75.6 | 453.6
1364 | CAGLIARI | CONTAINER | SO UROLOGIA | OT_RESETTORE COMPLETO STORZ | 4 | KARL STORZ | 27224B | Contenitore in vetro, per 27224 | 75.6 | 75.6 | 302.4
1423 | CAGLIARI | CONTAINER | SO UROLOGIA | OT_CISTOLITOTRISSIA | 1 | KARL STORZ | 27224B | Contenitore in vetro, per 27224 | 75.6 | 75.6 | 75.6
1440 | CAGLIARI | CONTAINER | SO UROLOGIA | OT_CISTOSTOPIO + RESETTORE PEDIATRICO | 1 | KARL STORZ | 27224B | Contenitore in vetro, per 27224 | 75.6 | 75.6 | 75.6
1798 | LANUSEI | CONTAINER | SO UROLOGIA | OT_RESETTORE COMPLETO STORZ | 3 | KARL STORZ | 27224B | Contenitore in vetro, per 27224 | 75.6 | 75.6 | 226.8
2226 | NUORO | CONTAINER | SO UROLOGIA | OT_RESETTORE COMPLETO OLYMPUS | 5 | KARL STORZ | 27224B | Contenitore in vetro, per 27224 | 75.6 | 75.6 | 378
3484 | SAN GAVINO | CONTAINER | SO UROLOGIA | OT_RESETTORE COMPLETO OLYMPUS | 8 | KARL STORZ | 27224B | Contenitore in vetro, per 27224 | 75.6 | 75.6 | 604.8
3569 | SAN GAVINO | BUSTA | SO UROLOGIA | OT_IMBUSTATO SINGOLO SAN GAVINO | 2 | KARL STORZ | 27224B | Contenitore in vetro, per 27224 | 75.6 | 75.6 | 151.2
2191 | NUORO | CONTAINER | SO UROLOGIA | OT_DIVARICATORE CIRCOLARE | 1 | CODMAN | 50-4567 | VALVA MALLEABILE PER BOOKWALTER, 76X155MM | listino non presente | 73.6477 | 73.6477
2192 | NUORO | CONTAINER | SO UROLOGIA | OT_DIVARICATORE CIRCOLARE | 1 | CODMAN | 50-4561 | VALVA MALLEABILE PER BOOKWALTER, 50X150MM | listino non presente | 73.6477 | 73.6477
2193 | NUORO | CONTAINER | SO UROLOGIA | OT_DIVARICATORE CIRCOLARE | 1 | CODMAN | 50-4561 | VALVA MALLEABILE PER BOOKWALTER, 50X150MM | listino non presente | 73.6477 | 73.6477
2194 | NUORO | CONTAINER | SO UROLOGIA | OT_DIVARICATORE CIRCOLARE | 1 | CODMAN | 50-4566 | VALVA HARRINGTON A CUORE PER BOOKWALTER, 63X143MM | listino non presente | 73.6477 | 73.6477
2195 | NUORO | CONTAINER | SO UROLOGIA | OT_DIVARICATORE CIRCOLARE | 1 | CODMAN | 50-4566 | VALVA HARRINGTON A CUORE PER BOOKWALTER, 63X143MM | listino non presente | 73.6477 | 73.6477
3216 | ORISTANO | CONTAINER | SO ORTOPEDIA E TRAUMATOLOGIA | OT_PINZE DI MATTA PIU' BACINO | 1 | SYNTHES | 03.100.017 | SPATTOLA MALLEABILE MM40 | listino non presente | 73.6477 | 73.6477
3217 | ORISTANO | CONTAINER | SO ORTOPEDIA E TRAUMATOLOGIA | OT_PINZE DI MATTA PIU' BACINO | 1 | SYNTHES | 03.100.016 | SPATTOLA MALLEABILE MM 30 | listino non presente | 73.6477 | 73.6477
3218 | ORISTANO | CONTAINER | SO ORTOPEDIA E TRAUMATOLOGIA | OT_PINZE DI MATTA PIU' BACINO | 1 | SYNTHES | 03.100.015 | SPATOLA MALLEABILE MM20 | listino non presente | 73.6477 | 73.6477
3229 | ORISTANO | CONTAINER | SO ORTOPEDIA E TRAUMATOLOGIA | OT_PINZE DI MATTA PIU' BACINO | 1 | SYNTHES | 399.980 | Reduction Forceps, large, with Points, ratchet lock, length 200 mm | listino non presente | 70.0233 | 70.0233
15 | ALGHERO | CONTAINER | SO CHIRURGIA GENERALE | OT_VIDEOLAPARO COLECISTI | 4 | KARL STORZ | 26002M | CAVO MONOPOLARE | 68.4 | 68.4 | 273.6
34 | ALGHERO | BUSTA | SO CHIRURGIA GENERALE | OT_IMBUSTATO SINGOLO ALGHERO | 3 | KARL STORZ | 26002M | Cavo unipolare alta frequenza, 300 cm | 68.4 | 68.4 | 205.2
51 | ALGHERO | CONTAINER | SO GINECOLOGIA | OT_MANIPOLATORE UTERINO HOHL | 1 | Karl Storz | 26168KR | Chiave per inserto spirale | 68.4 | 68.4 | 68.4
239 | ALGHERO | BUSTA | SO UROLOGIA | OT_IMBUSTATO SINGOLO ALGHERO | 3 | KARL STORZ | 26002M | Cavo unipolare alta frequenza, 300 cm | 68.4 | 68.4 | 205.2
302 | OLBIA | CONTAINER | SO CHIRURGIA GENERALE | OT_VIDEOLAPARO COLECISTI | 4 | KARL STORZ | 26002M | CAVO MONOPOLARE | 68.4 | 68.4 | 273.6
356 | OLBIA | CONTAINER | SO GINECOLOGIA | OT_MANIPOLATORE UTERINO HOHL | 3 | Karl Storz | 26168KR | Chiave per inserto spirale | 68.4 | 68.4 | 205.2
684 | CARBONIA | CONTAINER | SO CHIRURGIA GENERALE | OT_VIDEOLAPARO COLECISTI | 4 | KARL STORZ | 26002M | CAVO MONOPOLARE | 68.4 | 68.4 | 273.6
914 | OZIERI | CONTAINER | SO CHIRURGIA GENERALE | OT_VIDEOLAPARO COLECISTI | 2 | KARL STORZ | 26002M | CAVO MONOPOLARE | 68.4 | 68.4 | 136.8
1011 | CAGLIARI | CONTAINER | SO CHIRURGIA GENERALE | OT_VIDEOLAPARO COLECISTI | 5 | KARL STORZ | 26002M | CAVO MONOPOLARE | 68.4 | 68.4 | 342
1270 | CAGLIARI | BUSTA | SO GINECOLOGIA | OT_IMBUSTATO SINGOLO SS CAGLIARI | 1 | KARL STORZ | 26002M | Cavo unipolare alta frequenza, 300 cm | 68.4 | 68.4 | 68.4
1527 | CAGLIARI | BUSTA | SO UROLOGIA | OT_IMBUSTATO SINGOLO SS CAGLIARI | 2 | KARL STORZ | 26002M | Cavo unipolare alta frequenza, 300 cm | 68.4 | 68.4 | 136.8
1687 | LANUSEI | CONTAINER | SO CHIRURGIA GENERALE | OT_VIDEOLAPARO COLECISTI | 4 | KARL STORZ | 26002M | CAVO MONOPOLARE | 68.4 | 68.4 | 273.6
1969 | NUORO | CONTAINER | SO CHIRURGIA GENERALE | OT_VIDEOLAPARO COLECISTI | 2 | KARL STORZ | 26002M | CAVO MONOPOLARE | 68.4 | 68.4 | 136.8
2037 | NUORO | BUSTA | SO CHIRURGIA GENERALE | OT_IMBUSTATO SINGOLO NUORO | 2 | KARL STORZ | 26002M | Cavo unipolare alta frequenza, 300 cm | 68.4 | 68.4 | 136.8
2082 | NUORO | CONTAINER | SO GINECOLOGIA | OT_MANIPOLATORE UTERINO HOHL | 4 | Karl Storz | 26168KR | Chiave per inserto spirale | 68.4 | 68.4 | 273.6
2553 | IGLESIAS | CONTAINER | SO CHIRURGIA GENERALE | OT_VIDEOLAPARO COLECISTI | 3 | KARL STORZ | 26002M | CAVO MONOPOLARE | 68.4 | 68.4 | 205.2
2598 | IGLESIAS | CONTAINER | SO GINECOLOGIA | OT_MANIPOLATORE UTERINO HOHL | 2 | Karl Storz | 26168KR | Chiave per inserto spirale | 68.4 | 68.4 | 136.8
2778 | ORISTANO | CONTAINER | SO CHIRURGIA GENERALE | OT_VIDEOLAPARO COLECISTI | 5 | KARL STORZ | 26002M | CAVO MONOPOLARE | 68.4 | 68.4 | 342
2861 | ORISTANO | BUSTA | SO CHIRURGIA GENERALE | OT_IMBUSTATO SINGOLO ORISTANO | 1 | KARL STORZ | 26002M | Cavo unipolare alta frequenza, 300 cm | 68.4 | 68.4 | 68.4
2895 | ORISTANO | CONTAINER | SO GINECOLOGIA | OT_MANIPOLATORE UTERINO HOHL | 1 | Karl Storz | 26168KR | Chiave per inserto spirale | 68.4 | 68.4 | 68.4
2979 | ORISTANO | BUSTA | SO GINECOLOGIA | OT_IMBUSTATO SINGOLO ORISTANO | 1 | KARL STORZ | 26002M | Cavo unipolare alta frequenza, 300 cm | 68.4 | 68.4 | 68.4
3334 | SAN GAVINO | CONTAINER | SO CHIRURGIA GENERALE | OT_VIDEOLAPARO COLECISTI | 3 | KARL STORZ | 26002M | CAVO MONOPOLARE | 68.4 | 68.4 | 205.2
3345 | SAN GAVINO | CONTAINER | SO CHIRURGIA GENERALE | OT_FISTULOSCOPIO | 1 | KARL STORZ | 26002M | Cavo unipolare alta frequenza, 300 cm | 68.4 | 68.4 | 68.4
3359 | SAN GAVINO | BUSTA | SO CHIRURGIA GENERALE | OT_IMBUSTATO SINGOLO SAN GAVINO | 2 | KARL STORZ | 26002M | Cavo unipolare alta frequenza, 300 cm | 68.4 | 68.4 | 136.8
3384 | SAN GAVINO | CONTAINER | SO GINECOLOGIA | OT_MANIPOLATORE UTERINO HOHL | 2 | Karl Storz | 26168KR | Chiave per inserto spirale | 68.4 | 68.4 | 136.8
3771 | MURAVERA | CONTAINER | SO CHIRURGIA GENERALE | OT_VIDEOLAPARO COLECISTI | 2 | KARL STORZ | 26002M | CAVO MONOPOLARE | 68.4 | 68.4 | 136.8
3782 | MURAVERA | CONTAINER | SO CHIRURGIA GENERALE | OT_FISTULOSCOPIO | 1 | KARL STORZ | 26002M | Cavo unipolare alta frequenza, 300 cm | 68.4 | 68.4 | 68.4
3824 | ISILI | CONTAINER | SO CHIRURGIA GENERALE | OT_VIDEOLAPARO COLECISTI | 2 | KARL STORZ | 26002M | CAVO MONOPOLARE | 68.4 | 68.4 | 136.8
67 | ALGHERO | CONTAINER | SO GINECOLOGIA | OT_VIDEOLAPARO | 3 |  |  | ASPIRATORE LUER-LOCK | listino non presente | 66.9772 | 200.9315
372 | OLBIA | CONTAINER | SO GINECOLOGIA | OT_VIDEOLAPARO | 3 |  |  | ASPIRATORE LUER-LOCK | listino non presente | 66.9772 | 200.9315
1157 | CAGLIARI | CONTAINER | SO GINECOLOGIA | OT_VIDEOLAPARO | 3 |  |  | ASPIRATORE LUER-LOCK | listino non presente | 66.9772 | 200.9315
1741 | LANUSEI | CONTAINER | SO GINECOLOGIA | OT_VIDEOLAPARO | 2 |  |  | ASPIRATORE LUER-LOCK | listino non presente | 66.9772 | 133.9543
2098 | NUORO | CONTAINER | SO GINECOLOGIA | OT_VIDEOLAPARO | 3 |  |  | ASPIRATORE LUER-LOCK | listino non presente | 66.9772 | 200.9315
2487 | NUORO | CONTAINER | SO ORL | OT_STRUMENTI NAVIGATORE ORL | 1 | MEDTRONIC | 9733449 | CANNULA DI ASPIRAZIONE RETTA | listino non presente | 66.9772 | 66.9772
2488 | NUORO | CONTAINER | SO ORL | OT_STRUMENTI NAVIGATORE ORL | 1 | MEDTRONIC | 9733450 | CANNULA DI ASPIRAZIONE CURVA, 70° | listino non presente | 66.9772 | 66.9772
2489 | NUORO | CONTAINER | SO ORL | OT_STRUMENTI NAVIGATORE ORL | 1 | MEDTRONIC | 9733451 | CANNULA DI ASPIRAZIONE CURVA, 90° | listino non presente | 66.9772 | 66.9772
2614 | IGLESIAS | CONTAINER | SO GINECOLOGIA | OT_VIDEOLAPARO | 3 |  |  | ASPIRATORE LUER-LOCK | listino non presente | 66.9772 | 200.9315
2911 | ORISTANO | CONTAINER | SO GINECOLOGIA | OT_VIDEOLAPARO | 3 |  |  | ASPIRATORE LUER-LOCK | listino non presente | 66.9772 | 200.9315
3400 | SAN GAVINO | CONTAINER | SO GINECOLOGIA | OT_VIDEOLAPARO | 3 |  |  | ASPIRATORE LUER-LOCK | listino non presente | 66.9772 | 200.9315
1271 | CAGLIARI | BUSTA | SO GINECOLOGIA | OT_IMBUSTATO SINGOLO SS CAGLIARI | 2 | KARL STORZ | 277 | Cavo unipolare alta frequenza, 300 cm | 63 | 63 | 126
1383 | CAGLIARI | CONTAINER | SO UROLOGIA | OT_RESETTORE LUNGO | 1 | KARL STORZ | 277 | Cavo unipolare alta frequenza, 300 cm | 63 | 63 | 63
1535 | CAGLIARI | BUSTA | SO UROLOGIA | OT_IMBUSTATO SINGOLO SS CAGLIARI | 10 | KARL STORZ | 277 | Cavo unipolare alta frequenza, 300 cm | 63 | 63 | 630
2976 | ORISTANO | BUSTA | SO GINECOLOGIA | OT_IMBUSTATO SINGOLO ORISTANO | 1 | KARL STORZ | 277 | Cavo unipolare alta frequenza, 300 cm | 63 | 63 | 63
3044 | ORISTANO | CONTAINER | SO UROLOGIA | OT_MONOPOLARE UROLOGIA | 1 | KARL STORZ | 277 | Cavo unipolare alta frequenza, 300 cm | 63 | 63 | 63
3118 | ORISTANO | BUSTA | SO UROLOGIA | OT_IMBUSTATO SINGOLO ORISTANO | 2 | KARL STORZ | 277 | Cavo unipolare alta frequenza, 300 cm | 63 | 63 | 126
499 | OLBIA | CONTAINER | SO UROLOGIA | OT_CISTOSCOPIO COMPLETO STORZ 20CH | 2 | KARL STORZ | 27502 | Raccordo LUER-Lock per tubo | 59.4 | 59.4 | 118.8
1462 | CAGLIARI | CONTAINER | SO UROLOGIA | OT_CISTOSCOPIO COMPLETO STORZ 20CH | 2 | KARL STORZ | 27502 | Raccordo LUER-Lock per tubo | 59.4 | 59.4 | 118.8
1833 | LANUSEI | CONTAINER | SO UROLOGIA | OT_CISTOSCOPIO COMPLETO STORZ 20CH | 1 | KARL STORZ | 27502 | Raccordo LUER-Lock per tubo | 59.4 | 59.4 | 59.4
3319 | SAN GAVINO | CONTAINER | SO CHIRURGIA GENERALE | OT_FISTULOSCOPIO | 2 | KARL STORZ | 27502 | Raccordo LUER-Lock per tubo | 59.4 | 59.4 | 118.8
3756 | MURAVERA | CONTAINER | SO CHIRURGIA GENERALE | OT_FISTULOSCOPIO | 2 | KARL STORZ | 27502 | Raccordo LUER-Lock per tubo | 59.4 | 59.4 | 118.8
739 | CARBONIA | CONTAINER | SO UROLOGIA | OT_RESETTORE COMPLETO STORZ | 5 | KARL STORZ | 27224C | Peretta in gomma | 57.6 | 57.6 | 288
827 | CARBONIA | BUSTA | SO UROLOGIA | OT_IMBUSTATO SINGOLO CARBONIA | 1 | KARL STORZ | 27224C | Peretta in gomma | 57.6 | 57.6 | 57.6
1349 | CAGLIARI | CONTAINER | SO UROLOGIA | OT_RESETTORE COMPLETO OLYMPUS | 6 | KARL STORZ | 27224C | Peretta in gomma | 57.6 | 57.6 | 345.6
1365 | CAGLIARI | CONTAINER | SO UROLOGIA | OT_RESETTORE COMPLETO STORZ | 4 | KARL STORZ | 27224C | Peretta in gomma | 57.6 | 57.6 | 230.4
1424 | CAGLIARI | CONTAINER | SO UROLOGIA | OT_CISTOLITOTRISSIA | 1 | KARL STORZ | 27224C | Peretta in gomma | 57.6 | 57.6 | 57.6
1441 | CAGLIARI | CONTAINER | SO UROLOGIA | OT_CISTOSTOPIO + RESETTORE PEDIATRICO | 1 | KARL STORZ | 27224C | Peretta in gomma | 57.6 | 57.6 | 57.6
1799 | LANUSEI | CONTAINER | SO UROLOGIA | OT_RESETTORE COMPLETO STORZ | 3 | KARL STORZ | 27224C | Peretta in gomma | 57.6 | 57.6 | 172.8
2227 | NUORO | CONTAINER | SO UROLOGIA | OT_RESETTORE COMPLETO OLYMPUS | 5 | KARL STORZ | 27224C | Peretta in gomma | 57.6 | 57.6 | 288
3485 | SAN GAVINO | CONTAINER | SO UROLOGIA | OT_RESETTORE COMPLETO OLYMPUS | 8 | KARL STORZ | 27224C | Peretta in gomma | 57.6 | 57.6 | 460.8
3570 | SAN GAVINO | BUSTA | SO UROLOGIA | OT_IMBUSTATO SINGOLO SAN GAVINO | 2 | KARL STORZ | 27224C | Peretta in gomma | 57.6 | 57.6 | 115.2
657 | OLBIA | CONTAINER | SO ORTOPEDIA E TRAUMATOLOGIA | OT_SISTEM 7 | 4 | KLS MARTIN | 22-158-90 | CHIAVE PER MANDRINO | listino non presente | 54.2085 | 216.8339
658 | OLBIA | CONTAINER | SO ORTOPEDIA E TRAUMATOLOGIA | OT_SISTEM 7 | 4 | KLS MARTIN | 22-158-90 | CHIAVE PER MANDRINO | listino non presente | 54.2085 | 216.8339
659 | OLBIA | CONTAINER | SO ORTOPEDIA E TRAUMATOLOGIA | OT_SISTEM 7 | 4 | KLS MARTIN | 22-621-01 | Chiave per mandrino | listino non presente | 54.2085 | 216.8339
660 | OLBIA | CONTAINER | SO ORTOPEDIA E TRAUMATOLOGIA | OT_SISTEM 7 | 12 | KLS MARTIN | 22-620-99 | Chiave per mandrino | listino non presente | 54.2085 | 650.5017
888 | CARBONIA | CONTAINER | SO ORTOPEDIA E TRAUMATOLOGIA | OT_MOTORE ZIMMER GRANDI FRAMMENTI | 2 | ZIMMER | 33408 | CHIAVETTA PER TRAPANO | listino non presente | 54.2085 | 108.4169
991 | OZIERI | CONTAINER | SO ORTOPEDIA E TRAUMATOLOGIA | OT_MOTORE ZIMMER GRANDI FRAMMENTI | 4 | ZIMMER | 33408 | CHIAVETTA PER TRAPANO | listino non presente | 54.2085 | 216.8339
1575 | CAGLIARI | CONTAINER | SO ORTOPEDIA E TRAUMATOLOGIA | OT_MOTORE ZIMMER GRANDI FRAMMENTI | 4 | ZIMMER | 33408 | CHIAVETTA PER TRAPANO | listino non presente | 54.2085 | 216.8339
1904 | LANUSEI | CONTAINER | SO ORTOPEDIA E TRAUMATOLOGIA | OT_MORSETTO PELVICO SYNTHES | 1 | SYNTHES | 321.200 | CHIAVE A CRICCHETTO PER DADO ESAGONALE 11,0MM | listino non presente | 54.2085 | 54.2085
1931 | LANUSEI | CONTAINER | SO ORTOPEDIA E TRAUMATOLOGIA | OT_SISTEM 7 | 2 | KLS MARTIN | 22-158-90 | CHIAVE PER MANDRINO | listino non presente | 54.2085 | 108.4169
1932 | LANUSEI | CONTAINER | SO ORTOPEDIA E TRAUMATOLOGIA | OT_SISTEM 7 | 2 | KLS MARTIN | 22-158-90 | CHIAVE PER MANDRINO | listino non presente | 54.2085 | 108.4169
1933 | LANUSEI | CONTAINER | SO ORTOPEDIA E TRAUMATOLOGIA | OT_SISTEM 7 | 2 | KLS MARTIN | 22-621-01 | Chiave per mandrino | listino non presente | 54.2085 | 108.4169
1934 | LANUSEI | CONTAINER | SO ORTOPEDIA E TRAUMATOLOGIA | OT_SISTEM 7 | 6 | KLS MARTIN | 22-620-99 | Chiave per mandrino | listino non presente | 54.2085 | 325.2508
2425 | NUORO | CONTAINER | SO ORTOPEDIA E TRAUMATOLOGIA | OT_SISTEM 7 | 6 | KLS MARTIN | 22-158-90 | CHIAVE PER MANDRINO | listino non presente | 54.2085 | 325.2508
2426 | NUORO | CONTAINER | SO ORTOPEDIA E TRAUMATOLOGIA | OT_SISTEM 7 | 6 | KLS MARTIN | 22-158-90 | CHIAVE PER MANDRINO | listino non presente | 54.2085 | 325.2508
2427 | NUORO | CONTAINER | SO ORTOPEDIA E TRAUMATOLOGIA | OT_SISTEM 7 | 6 | KLS MARTIN | 22-621-01 | Chiave per mandrino | listino non presente | 54.2085 | 325.2508
2428 | NUORO | CONTAINER | SO ORTOPEDIA E TRAUMATOLOGIA | OT_SISTEM 7 | 18 | KLS MARTIN | 22-620-99 | Chiave per mandrino | listino non presente | 54.2085 | 975.7525
2710 | IGLESIAS | CONTAINER | SO ORTOPEDIA E TRAUMATOLOGIA | OT_MOTORE ZIMMER GRANDI FRAMMENTI | 2 | ZIMMER | 33408 | CHIAVETTA PER TRAPANO | listino non presente | 54.2085 | 108.4169
3249 | ORISTANO | CONTAINER | SO ORTOPEDIA E TRAUMATOLOGIA | OT_SISTEM 7 | 2 | KLS MARTIN | 22-158-90 | CHIAVE PER MANDRINO | listino non presente | 54.2085 | 108.4169
3250 | ORISTANO | CONTAINER | SO ORTOPEDIA E TRAUMATOLOGIA | OT_SISTEM 7 | 2 | KLS MARTIN | 22-158-90 | CHIAVE PER MANDRINO | listino non presente | 54.2085 | 108.4169
3251 | ORISTANO | CONTAINER | SO ORTOPEDIA E TRAUMATOLOGIA | OT_SISTEM 7 | 2 | KLS MARTIN | 22-621-01 | Chiave per mandrino | listino non presente | 54.2085 | 108.4169
3252 | ORISTANO | CONTAINER | SO ORTOPEDIA E TRAUMATOLOGIA | OT_SISTEM 7 | 6 | KLS MARTIN | 22-620-99 | Chiave per mandrino | listino non presente | 54.2085 | 325.2508
3262 | ORISTANO | CONTAINER | SO ORTOPEDIA E TRAUMATOLOGIA | OT_MOTORE PEN DRIVER SYNTHES | 6 | SYNTHES | 310932 | CHIAVETTA PER TRAPANO | listino non presente | 54.2085 | 325.2508
3627 | SAN GAVINO | CONTAINER | SO ORTOPEDIA E TRAUMATOLOGIA | OT_MOTORE SYNTHES PROTESICA | 1 | SYNTHES | 510.191 | CHIAVE DI FISSAGGIO PER MANDRINO, Ø 7.3 MM | listino non presente | 54.2085 | 54.2085
3670 | SAN GAVINO | CONTAINER | SO ORTOPEDIA E TRAUMATOLOGIA | OT_MOTORE ZIMMER GRANDI FRAMMENTI | 2 | ZIMMER | 33408 | CHIAVETTA PER TRAPANO | listino non presente | 54.2085 | 108.4169
3738 | TEMPIO | CONTAINER | SO ORTOPEDIA E TRAUMATOLOGIA | OT_MOTORE ZIMMER GRANDI FRAMMENTI | 2 | ZIMMER | 33408 | CHIAVETTA PER TRAPANO | listino non presente | 54.2085 | 108.4169
1028 | CAGLIARI | BUSTA | SO CHIRURGIA GENERALE | OT_BIPOLARE LAPARO STORZ + CAVO | 2 | KARL STORZ | 26276B | Camicia interna TAKE-APART, 33 cm | 52.2 | 52.2 | 104.4
6 | ALGHERO | CONTAINER | SO CHIRURGIA GENERALE | OT_VIDEOLAPARO COLECISTI | 4 |  |  | AGO SVUOTACISTI | listino non presente | 51.29 | 205.16
66 | ALGHERO | CONTAINER | SO GINECOLOGIA | OT_VIDEOLAPARO | 3 |  |  | AGO SVUOTACISTI | listino non presente | 51.29 | 153.87
293 | OLBIA | CONTAINER | SO CHIRURGIA GENERALE | OT_VIDEOLAPARO COLECISTI | 4 |  |  | AGO SVUOTACISTI | listino non presente | 51.29 | 205.16
371 | OLBIA | CONTAINER | SO GINECOLOGIA | OT_VIDEOLAPARO | 3 |  |  | AGO SVUOTACISTI | listino non presente | 51.29 | 153.87
675 | CARBONIA | CONTAINER | SO CHIRURGIA GENERALE | OT_VIDEOLAPARO COLECISTI | 4 |  |  | AGO SVUOTACISTI | listino non presente | 51.29 | 205.16
905 | OZIERI | CONTAINER | SO CHIRURGIA GENERALE | OT_VIDEOLAPARO COLECISTI | 2 |  |  | AGO SVUOTACISTI | listino non presente | 51.29 | 102.58
1002 | CAGLIARI | CONTAINER | SO CHIRURGIA GENERALE | OT_VIDEOLAPARO COLECISTI | 5 |  |  | AGO SVUOTACISTI | listino non presente | 51.29 | 256.45
1156 | CAGLIARI | CONTAINER | SO GINECOLOGIA | OT_VIDEOLAPARO | 3 |  |  | AGO SVUOTACISTI | listino non presente | 51.29 | 153.87
1678 | LANUSEI | CONTAINER | SO CHIRURGIA GENERALE | OT_VIDEOLAPARO COLECISTI | 4 |  |  | AGO SVUOTACISTI | listino non presente | 51.29 | 205.16
1740 | LANUSEI | CONTAINER | SO GINECOLOGIA | OT_VIDEOLAPARO | 2 |  |  | AGO SVUOTACISTI | listino non presente | 51.29 | 102.58
1960 | NUORO | CONTAINER | SO CHIRURGIA GENERALE | OT_VIDEOLAPARO COLECISTI | 2 |  |  | AGO SVUOTACISTI | listino non presente | 51.29 | 102.58
2097 | NUORO | CONTAINER | SO GINECOLOGIA | OT_VIDEOLAPARO | 3 |  |  | AGO SVUOTACISTI | listino non presente | 51.29 | 153.87
2544 | IGLESIAS | CONTAINER | SO CHIRURGIA GENERALE | OT_VIDEOLAPARO COLECISTI | 3 |  |  | AGO SVUOTACISTI | listino non presente | 51.29 | 153.87
2613 | IGLESIAS | CONTAINER | SO GINECOLOGIA | OT_VIDEOLAPARO | 3 |  |  | AGO SVUOTACISTI | listino non presente | 51.29 | 153.87
2769 | ORISTANO | CONTAINER | SO CHIRURGIA GENERALE | OT_VIDEOLAPARO COLECISTI | 5 |  |  | AGO SVUOTACISTI | listino non presente | 51.29 | 256.45
2910 | ORISTANO | CONTAINER | SO GINECOLOGIA | OT_VIDEOLAPARO | 3 |  |  | AGO SVUOTACISTI | listino non presente | 51.29 | 153.87
3325 | SAN GAVINO | CONTAINER | SO CHIRURGIA GENERALE | OT_VIDEOLAPARO COLECISTI | 3 |  |  | AGO SVUOTACISTI | listino non presente | 51.29 | 153.87
3399 | SAN GAVINO | CONTAINER | SO GINECOLOGIA | OT_VIDEOLAPARO | 3 |  |  | AGO SVUOTACISTI | listino non presente | 51.29 | 153.87
3762 | MURAVERA | CONTAINER | SO CHIRURGIA GENERALE | OT_VIDEOLAPARO COLECISTI | 2 |  |  | AGO SVUOTACISTI | listino non presente | 51.29 | 102.58
3815 | ISILI | CONTAINER | SO CHIRURGIA GENERALE | OT_VIDEOLAPARO COLECISTI | 2 |  |  | AGO SVUOTACISTI | listino non presente | 51.29 | 102.58
1302 | CAGLIARI | CONTAINER | SO UROLOGIA | OT_LAPAROSCOPIA UROLOGIA PEDIATRICA | 1 | KARL STORZ | 533TVB | Adaptor, autoclavable |  | 50 | 50
2434 | NUORO | CONTAINER | SO ORTOPEDIA E TRAUMATOLOGIA | OT_ALESATORI ORTHOFIX | 1 | ORTHOFIX | 172210 | ADATTATORE PER ALESATORI FLESSIBILI |  | 50 | 50
3633 | SAN GAVINO | CONTAINER | SO ORTOPEDIA E TRAUMATOLOGIA | OT_MOTORE SYNTHES PROTESICA | 3 | SYNTHES | 530.783 | ADATTATORE TRINKLE PER ALESAGGIO |  | 50 | 150
3645 | SAN GAVINO | CONTAINER | SO ORTOPEDIA E TRAUMATOLOGIA | OT_MOTORE SYNTHES | 2 | SYNTHES | 530.783 | ADATTATORE TRINKLE PER ALESAGGIO |  | 50 | 100
3538 | SAN GAVINO | CONTAINER | SO UROLOGIA | OT_NEFROSCOPIO WOLF | 1 | R.WOLF | 8095.09 | Adattatore, da scope a cavo |  | 50 | 50
651 | OLBIA | CONTAINER | SO ORTOPEDIA E TRAUMATOLOGIA | OT_SISTEM 7 | 4 | STRYKER | 7203-226-000 | Aggancio rapido inserimento viti Ø3.0-4.2mm |  | 50 | 200
1925 | LANUSEI | CONTAINER | SO ORTOPEDIA E TRAUMATOLOGIA | OT_SISTEM 7 | 2 | STRYKER | 7203-226-000 | Aggancio rapido inserimento viti Ø3.0-4.2mm |  | 50 | 100
2419 | NUORO | CONTAINER | SO ORTOPEDIA E TRAUMATOLOGIA | OT_SISTEM 7 | 6 | STRYKER | 7203-226-000 | Aggancio rapido inserimento viti Ø3.0-4.2mm |  | 50 | 300
3243 | ORISTANO | CONTAINER | SO ORTOPEDIA E TRAUMATOLOGIA | OT_SISTEM 7 | 2 | STRYKER | 7203-226-000 | Aggancio rapido inserimento viti Ø3.0-4.2mm |  | 50 | 100
652 | OLBIA | CONTAINER | SO ORTOPEDIA E TRAUMATOLOGIA | OT_SISTEM 7 | 4 | STRYKER | 7203-126-000 | Aggancio rapido per inserimento viti Ø2-3.2mm |  | 50 | 200
1926 | LANUSEI | CONTAINER | SO ORTOPEDIA E TRAUMATOLOGIA | OT_SISTEM 7 | 2 | STRYKER | 7203-126-000 | Aggancio rapido per inserimento viti Ø2-3.2mm |  | 50 | 100
2420 | NUORO | CONTAINER | SO ORTOPEDIA E TRAUMATOLOGIA | OT_SISTEM 7 | 6 | STRYKER | 7203-126-000 | Aggancio rapido per inserimento viti Ø2-3.2mm |  | 50 | 300
3244 | ORISTANO | CONTAINER | SO ORTOPEDIA E TRAUMATOLOGIA | OT_SISTEM 7 | 2 | STRYKER | 7203-126-000 | Aggancio rapido per inserimento viti Ø2-3.2mm |  | 50 | 100
2491 | NUORO | CONTAINER | SO ORL | OT_STRUMENTI NAVIGATORE ORL | 1 | MEDTRONIC | 9732501 | PROTEZIONE IN SILICONE |  | 50 | 50
2064 | NUORO | CONTAINER | SO CHIRURGIA VASCOLARE | OT_SEGA | 1 | STRYKER | 7207-003-000 | Protezioni della lama dello sterno |  | 50 | 50
2481 | NUORO | CONTAINER | SO ORL | OT_TRAPANO BIEN AIR | 1 | BIEN AIR | 1311804 | Punta micro trapano |  | 50 | 50
787 | CARBONIA | BUSTA | SO UROLOGIA | OT_URETEROSCOPIO OLYMPUS 8 | 2 | OLYMPUS | A0396 | RACCORDO DUE VIE, CON DUE INGRESSI DI IRRIGAZIONE |  | 50 | 100
2260 | NUORO | BUSTA | SO UROLOGIA | OT_URETEROSCOPIO OLYMPUS 9.8 | 2 | OLYMPUS | A0396 | RACCORDO DUE VIE, CON DUE INGRESSI DI IRRIGAZIONE |  | 50 | 100
1422 | CAGLIARI | CONTAINER | SO UROLOGIA | OT_CISTOLITOTRISSIA | 1 | R.WOLF | 8558.14 | RACCORDO | 50 | 50 | 50
3530 | SAN GAVINO | CONTAINER | SO UROLOGIA | OT_NEFROSCOPIO WOLF | 1 | R.WOLF | 8558.14 | RACCORDO | 50 | 50 | 50
1954 | LANUSEI | BUSTA | SO ORTOPEDIA E TRAUMATOLOGIA | OT_IMBUSTATO SINGOLO LANUSEI | 1 | INNOMED | 1114GS | PINZA DA RIDUZIONE CODIVILLA L.160MM | listino non presente | 44.4081 | 44.4081
1953 | LANUSEI | BUSTA | SO ORTOPEDIA E TRAUMATOLOGIA | OT_IMBUSTATO SINGOLO LANUSEI | 1 | INNOMED | 0614GS | PINZA DA RIDUZIONE CODIVILLA L.200MM | listino non presente | 44.4081 | 44.4081
1128 | CAGLIARI | CONTAINER | SO GINECOLOGIA | OT_ONE-PORT | 4 | KARL STORZ | 23004A3 | Strumento d'introduzione | 39.6 | 39.6 | 158.4
277 | OLBIA | CONTAINER | SO CHIRURGIA GENERALE | OT_TROCAR PLURIUSO | 1 | KARL STORZ | 30120L1 | Valvola a becco in silicone, 6 mm | 33.66 | 33.66 | 33.66
278 | OLBIA | CONTAINER | SO CHIRURGIA GENERALE | OT_TROCAR PLURIUSO | 1 | KARL STORZ | 30120L1 | Valvola a becco in silicone, 6 mm | 33.66 | 33.66 | 33.66
279 | OLBIA | CONTAINER | SO CHIRURGIA GENERALE | OT_TROCAR PLURIUSO | 1 | KARL STORZ | 30120L1 | Valvola a becco in silicone, 6 mm | 33.66 | 33.66 | 33.66
1190 | CAGLIARI | CONTAINER | SO GINECOLOGIA | OT_VIDEOLAPARO 3MM | 1 | KARL STORZ | 30114L1 | Valvola a becco in silicone,misura 3,5mm | 33.66 | 33.66 | 33.66
1191 | CAGLIARI | CONTAINER | SO GINECOLOGIA | OT_VIDEOLAPARO 3MM | 1 | KARL STORZ | 30114L1 | Valvola a becco in silicone,misura 3,5mm | 33.66 | 33.66 | 33.66
1192 | CAGLIARI | CONTAINER | SO GINECOLOGIA | OT_VIDEOLAPARO 3MM | 1 | KARL STORZ | 30114L1 | Valvola a becco in silicone,misura 3,5mm | 33.66 | 33.66 | 33.66
1193 | CAGLIARI | CONTAINER | SO GINECOLOGIA | OT_VIDEOLAPARO 3MM | 1 | KARL STORZ | 30114L1 | Valvola a becco in silicone,misura 3,5mm | 33.66 | 33.66 | 33.66
1474 | CAGLIARI | CONTAINER | SO UROLOGIA | OT_CISTOSCOPIO COMPLETO STORZ 22CH | 4 | KARL STORZ | 27200B | Raccordo, 3 parti | 32.4 | 32.4 | 129.6
1487 | CAGLIARI | CONTAINER | SO UROLOGIA | OT_CISTOSCOPIO COMPLETO STORZ 25CH | 4 | KARL STORZ | 27200B | Raccordo, 3 parti | 32.4 | 32.4 | 129.6
1845 | LANUSEI | CONTAINER | SO UROLOGIA | OT_CISTOSCOPIO COMPLETO STORZ 22CH | 4 | KARL STORZ | 27200B | Raccordo, 3 parti | 32.4 | 32.4 | 129.6
1858 | LANUSEI | CONTAINER | SO UROLOGIA | OT_CISTOSCOPIO COMPLETO STORZ 25CH | 2 | KARL STORZ | 27200B | Raccordo, 3 parti | 32.4 | 32.4 | 64.8
2276 | NUORO | CONTAINER | SO UROLOGIA | OT_CISTOSCOPIO COMPLETO STORZ 22CH | 6 | KARL STORZ | 27200B | Raccordo, 3 parti | 32.4 | 32.4 | 194.4
206 | ALGHERO | CONTAINER | SO UROLOGIA | OT_URETEROSCOPIO STORZ 9,5 | 2 | KARL STORZ | 27001E | Guida d'introduzione p. sonde guida | 31.86 | 31.86 | 63.72
774 | CARBONIA | CONTAINER | SO UROLOGIA | OT_URETEROSCOPIO STORZ 9,5 | 1 | KARL STORZ | 27001E | Guida d'introduzione p. sonde guida | 31.86 | 31.86 | 31.86
3070 | ORISTANO | CONTAINER | SO UROLOGIA | OT_URETEROSCOPIO STORZ 9,5 | 3 | KARL STORZ | 27001E | Guida d'introduzione p. sonde guida | 31.86 | 31.86 | 95.58
3057 | ORISTANO | CONTAINER | SO UROLOGIA | OT_TUR | 3 | KARL STORZ | 27220 | Collegamento per catetere vescicale | 29.88 | 29.88 | 89.64
3805 | MURAVERA | CONTAINER | SO UROLOGIA | OT_TUR | 1 | KARL STORZ | 27220 | Collegamento per catetere vescicale | 29.88 | 29.88 | 29.88
2528 | NUORO | BUSTA | SO OCULISTICA | OT_ELETTRO CAUTERIO SURGITRON | 2 | AESCULAP | BH442R | PINZA EMOSTAT.ROCHESTER-PEAN RET.160MM | 27.8 | 27.8 | 55.6
3054 | ORISTANO | CONTAINER | SO UROLOGIA | OT_TUR | 3 | KARL STORZ | 6127390-10 | CAPPUCCIO DI TENUTA IN SILICONE BIANCO | 25.74 | 25.74 | 77.22
3059 | ORISTANO | CONTAINER | SO UROLOGIA | OT_TUR | 3 | KARL STORZ | 6127390-10 | CAPPUCCIO DI TENUTA IN SILICONE BIANCO | 25.74 | 25.74 | 77.22
3802 | MURAVERA | CONTAINER | SO UROLOGIA | OT_TUR | 1 | KARL STORZ | 6127390-10 | CAPPUCCIO DI TENUTA IN SILICONE BIANCO | 25.74 | 25.74 | 25.74
3807 | MURAVERA | CONTAINER | SO UROLOGIA | OT_TUR | 1 | KARL STORZ | 6127390-10 | CAPPUCCIO DI TENUTA IN SILICONE BIANCO | 25.74 | 25.74 | 25.74
737 | CARBONIA | CONTAINER | SO UROLOGIA | OT_RESETTORE COMPLETO STORZ | 5 | KARL STORZ | 27224A | Cono con segmento di tubo, per 27224 | 22.5 | 22.5 | 112.5
825 | CARBONIA | BUSTA | SO UROLOGIA | OT_IMBUSTATO SINGOLO CARBONIA | 1 | KARL STORZ | 27224A | Cono con segmento di tubo, per 27224 | 22.5 | 22.5 | 22.5
1347 | CAGLIARI | CONTAINER | SO UROLOGIA | OT_RESETTORE COMPLETO OLYMPUS | 6 | KARL STORZ | 27224A | Cono con segmento di tubo, per 27224 | 22.5 | 22.5 | 135
1363 | CAGLIARI | CONTAINER | SO UROLOGIA | OT_RESETTORE COMPLETO STORZ | 4 | KARL STORZ | 27224A | Cono con segmento di tubo, per 27224 | 22.5 | 22.5 | 90
1439 | CAGLIARI | CONTAINER | SO UROLOGIA | OT_CISTOSTOPIO + RESETTORE PEDIATRICO | 1 | KARL STORZ | 27224A | Cono con segmento di tubo, per 27224 | 22.5 | 22.5 | 22.5
1797 | LANUSEI | CONTAINER | SO UROLOGIA | OT_RESETTORE COMPLETO STORZ | 3 | KARL STORZ | 27224A | Cono con segmento di tubo, per 27224 | 22.5 | 22.5 | 67.5
2225 | NUORO | CONTAINER | SO UROLOGIA | OT_RESETTORE COMPLETO OLYMPUS | 5 | KARL STORZ | 27224A | Cono con segmento di tubo, per 27224 | 22.5 | 22.5 | 112.5
3483 | SAN GAVINO | CONTAINER | SO UROLOGIA | OT_RESETTORE COMPLETO OLYMPUS | 8 | KARL STORZ | 27224A | Cono con segmento di tubo, per 27224 | 22.5 | 22.5 | 180
3568 | SAN GAVINO | BUSTA | SO UROLOGIA | OT_IMBUSTATO SINGOLO SAN GAVINO | 2 | KARL STORZ | 27224A | Cono con segmento di tubo, per 27224 | 22.5 | 22.5 | 45
1141 | CAGLIARI | CONTAINER | SO GINECOLOGIA | OT_MANIPOLATORE CLERMONT FERRAND | 4 | KARL STORZ | 26168DD | Guarnizioni del silicone | 18.9 | 18.9 | 75.6
2582 | IGLESIAS | CONTAINER | SO GINECOLOGIA | OT_MANIPOLATORE CLERMONT FERRAND | 2 | KARL STORZ | 26168DD | Guarnizioni del silicone | 18.9 | 18.9 | 37.8
2879 | ORISTANO | CONTAINER | SO GINECOLOGIA | OT_MANIPOLATORE CLERMONT FERRAND | 1 | KARL STORZ | 26168DD | Guarnizioni del silicone | 18.9 | 18.9 | 18.9
2529 | NUORO | BUSTA | SO OCULISTICA | OT_ELETTRO CAUTERIO SURGITRON | 2 | AESCULAP | JG522R | VASCHETTA DA LABORATORIO 0,016 LITRI | 14.14 | 14.14 | 28.28
500 | OLBIA | CONTAINER | SO UROLOGIA | OT_CISTOSCOPIO COMPLETO STORZ 20CH | 2 | KARL STORZ | 27500 | Raccordo LUER-Lock per tubo | 12.24 | 12.24 | 24.48
1463 | CAGLIARI | CONTAINER | SO UROLOGIA | OT_CISTOSCOPIO COMPLETO STORZ 20CH | 2 | KARL STORZ | 27500 | Raccordo LUER-Lock per tubo | 12.24 | 12.24 | 24.48
1834 | LANUSEI | CONTAINER | SO UROLOGIA | OT_CISTOSCOPIO COMPLETO STORZ 20CH | 1 | KARL STORZ | 27500 | Raccordo LUER-Lock per tubo | 12.24 | 12.24 | 12.24
33 | ALGHERO | BUSTA | SO CHIRURGIA GENERALE | OT_IMBUSTATO SINGOLO ALGHERO | 2 | ERBE | 20195-518 |  |  |  | 0
214 | ALGHERO | BUSTA | SO UROLOGIA | OT_URETROTOMO STORZ | 2 | KARL STORZ | XXX |  |  |  | 0
238 | ALGHERO | BUSTA | SO UROLOGIA | OT_IMBUSTATO SINGOLO ALGHERO | 2 | ERBE | 20195-518 |  |  |  | 0
241 | ALGHERO | BUSTA | SO UROLOGIA | OT_IMBUSTATO SINGOLO ALGHERO | 4 | OLYMPUS | A2614 |  |  |  | 0
247 | ALGHERO | BUSTA | SO UROLOGIA | OT_IMBUSTATO SINGOLO ALGHERO | 2 | KARL STORZ | PINZE BIOPSIA 60CM |  |  |  | 0
248 | ALGHERO | BUSTA | SO UROLOGIA | OT_IMBUSTATO SINGOLO ALGHERO | 4 | KARL STORZ | FORBICE 60CM |  |  |  | 0
265 | ALGHERO | BUSTA | SO ORL | OT_IMBUSTATO SINGOLO ALGHERO | 3 | KARL STORZ | CAVO MONOPOLARE |  |  |  | 0
516 | OLBIA | CONTAINER | SO UROLOGIA | OT_CISTOSCOPIO OLYMPUS | 1 | OLYMPUS | A2279 |  |  |  | 0
518 | OLBIA | CONTAINER | SO UROLOGIA | OT_CISTOSCOPIO OLYMPUS | 1 | OLYMPUS | XXX |  |  |  | 0
699 | CARBONIA | BUSTA | SO CHIRURGIA GENERALE | OT_IMBUSTATO SINGOLO CARBONIA | 2 | ERBE | 20195-221 |  |  |  | 0
700 | CARBONIA | BUSTA | SO CHIRURGIA GENERALE | OT_IMBUSTATO SINGOLO CARBONIA | 2 | ERBE | 20195-202 |  |  |  | 0
800 | CARBONIA | BUSTA | SO UROLOGIA | OT_URETROTOMO STORZ | 1 | KARL STORZ | XXX |  |  |  | 0
823 | CARBONIA | BUSTA | SO UROLOGIA | OT_IMBUSTATO SINGOLO CARBONIA | 1 | KARL STORZ | 27058LE |  |  |  | 0
829 | CARBONIA | BUSTA | SO UROLOGIA | OT_IMBUSTATO SINGOLO CARBONIA | 2 | KARL STORZ | 27028F |  |  |  | 0
832 | CARBONIA | BUSTA | SO UROLOGIA | OT_IMBUSTATO SINGOLO CARBONIA | 1 | KARL STORZ | 27090K |  |  |  | 0
1272 | CAGLIARI | BUSTA | SO GINECOLOGIA | OT_IMBUSTATO SINGOLO SS CAGLIARI | 3 | ETHICON | HARMONIC |  |  |  | 0
1390 | CAGLIARI | CONTAINER | SO UROLOGIA | OT_LITOTRITORE LITHOCAST WOLF | 5 | EMS | DH08621 |  |  |  | 0
1394 | CAGLIARI | CONTAINER | SO UROLOGIA | OT_LITOTRITORE LITHOCAST WOLF | 5 | EMS | EL-092 |  |  |  | 0
1401 | CAGLIARI | CONTAINER | SO UROLOGIA | OT_LITOTRITORE LITHOCAST WOLF | 5 | R.WOLF | 8962.6058 |  |  |  | 0
1403 | CAGLIARI | CONTAINER | SO UROLOGIA | OT_LITOTRITORE LITHOCAST WOLF | 5 | R.WOLF | 8380.40 |  |  |  | 0
1404 | CAGLIARI | CONTAINER | SO UROLOGIA | OT_LITOTRITORE LITHOCAST WOLF | 5 | R.WOLF | 823.08 |  |  |  | 0
1405 | CAGLIARI | CONTAINER | SO UROLOGIA | OT_LITOTRITORE LITHOCAST WOLF | 5 | R.WOLF | 824.051 |  |  |  | 0
1406 | CAGLIARI | CONTAINER | SO UROLOGIA | OT_LITOTRITORE LITHOCAST WOLF | 5 | R.WOLF | 8599.80 |  |  |  | 0
1408 | CAGLIARI | CONTAINER | SO UROLOGIA | OT_LITOTRITORE LITHOCAST WOLF | 5 | R.WOLF | 815.032 |  |  |  | 0
1415 | CAGLIARI | CONTAINER | SO UROLOGIA | OT_CISTOLITOTRISSIA | 1 | R.WOLF | 8965.411 |  |  |  | 0
1417 | CAGLIARI | CONTAINER | SO UROLOGIA | OT_CISTOLITOTRISSIA | 1 | R.WOLF | 8954.17 |  |  |  | 0
1419 | CAGLIARI | CONTAINER | SO UROLOGIA | OT_CISTOLITOTRISSIA | 1 | R.WOLF | 8962.6008 |  |  |  | 0
1421 | CAGLIARI | CONTAINER | SO UROLOGIA | OT_CISTOLITOTRISSIA | 1 | R.WOLF | 8645.6008 |  |  |  | 0
1432 | CAGLIARI | CONTAINER | SO UROLOGIA | OT_CISTOSTOPIO + RESETTORE PEDIATRICO | 1 | KARL STORZ | 27047D |  |  |  | 0
1437 | CAGLIARI | CONTAINER | SO UROLOGIA | OT_CISTOSTOPIO + RESETTORE PEDIATRICO | 1 | KARL STORZ | 27045Z |  |  |  | 0
1450 | CAGLIARI | BUSTA | SO UROLOGIA | OT_URETEROSCOPIO WOLF 4,5/6,5 CORTO | 1 | R.WOLF | 8701.533 |  |  |  | 0
1495 | CAGLIARI | BUSTA | SO UROLOGIA | OT_URETROTOMO STORZ | 3 | KARL STORZ | XXX |  |  |  | 0
1525 | CAGLIARI | BUSTA | SO UROLOGIA | OT_IMBUSTATO SINGOLO SS CAGLIARI | 6 | OLYMPUS | A22091A |  |  |  | 0
1533 | CAGLIARI | BUSTA | SO UROLOGIA | OT_IMBUSTATO SINGOLO SS CAGLIARI | 2 | R.WOLF | 829.051 |  |  |  | 0
1534 | CAGLIARI | BUSTA | SO UROLOGIA | OT_IMBUSTATO SINGOLO SS CAGLIARI | 2 | R.WOLF | 828.651 |  |  |  | 0
1615 | CAGLIARI | CONTAINER | SO ORL | OT_BRONCOSCOPI | 2 | KARL STORZ | 10101F |  |  |  | 0
1629 | CAGLIARI | BUSTA | SO ORL | OT_OTTICA 30° PEDIATRICA STORZ | 1 | KARL STORZ | 27018B |  |  |  | 0
1644 | CAGLIARI | BUSTA | SO ORL | OT_IMBUSTATO SINGOLO SS CAGLIARI | 1 | MICROFRANCE | MCEN64 |  |  |  | 0
1901 | LANUSEI | CONTAINER | SO ORTOPEDIA E TRAUMATOLOGIA | OT_MORSETTO PELVICO SYNTHES | 2 | SYNTHES | 03.306.003 |  |  |  | 0
2301 | NUORO | BUSTA | SO UROLOGIA | OT_URETROTOMO STORZ | 2 | KARL STORZ | XXX |  |  |  | 0
2515 | NUORO | BUSTA | SO ORL | OT_OTTICA MLS 120° | 1 | KARL STORZ | 8712EA |  |  |  | 0
2518 | NUORO | BUSTA | SO ORL | OT_IMBUSTATO SINGOLO NUORO | 5 | KLS MARTIN | 80-993-20.04 |  |  |  | 0
2519 | NUORO | BUSTA | SO ORL | OT_IMBUSTATO SINGOLO NUORO | 5 | KLS MARTIN | 80-992-20-04 |  |  |  | 0
2520 | NUORO | BUSTA | SO ORL | OT_IMBUSTATO SINGOLO NUORO | 3 | KLS MARTIN | 80-991-20-04 |  |  |  | 0
2525 | NUORO | BUSTA | SO ORL | OT_IMBUSTATO SINGOLO NUORO | 4 | SUTTER | 70 04 97 |  |  |  | 0
2526 | NUORO | BUSTA | SO ORL | OT_IMBUSTATO SINGOLO NUORO | 10 | OLYMPUS | WA03200A S |  |  |  | 0
2755 | IGLESIAS | BUSTA | SO ORL | OT_IMBUSTATO SINGOLO IGLESIAS | 6 | OLYMPUS | WA03200A S |  |  |  | 0
2975 | ORISTANO | BUSTA | SO GINECOLOGIA | OT_IMBUSTATO SINGOLO ORISTANO | 1 | KARL STORZ | 27050V |  |  |  | 0
3100 | ORISTANO | BUSTA | SO UROLOGIA | OT_RESETTORE IGLESIAS 28CH STORZ | 2 | KARL STORZ | 27050OA |  |  |  | 0
3102 | ORISTANO | BUSTA | SO UROLOGIA | OT_URETROTOMO STORZ | 1 | KARL STORZ | XXX |  |  |  | 0
3126 | ORISTANO | BUSTA | SO UROLOGIA | OT_IMBUSTATO SINGOLO ORISTANO | 2 | KARL STORZ | 27050V |  |  |  | 0
3356 | SAN GAVINO | BUSTA | SO CHIRURGIA GENERALE | OT_IMBUSTATO SINGOLO SAN GAVINO | 1 | ERBE | 20195-202 |  |  |  | 0
3358 | SAN GAVINO | BUSTA | SO CHIRURGIA GENERALE | OT_IMBUSTATO SINGOLO SAN GAVINO | 1 | ERBE | 20195-299 |  |  |  | 0
3367 | SAN GAVINO | BUSTA | SO CHIRURGIA GENERALE | OT_IMBUSTATO SINGOLO SAN GAVINO | 4 | ETHICON | HARMONIC |  |  |  | 0
3368 | SAN GAVINO | BUSTA | SO CHIRURGIA GENERALE | OT_IMBUSTATO SINGOLO SAN GAVINO | 2 | OLYMPUS | THUDERBIT |  |  |  | 0
3546 | SAN GAVINO | BUSTA | SO UROLOGIA | OT_URETROTOMO STORZ | 2 | KARL STORZ | XXX |  |  |  | 0
3566 | SAN GAVINO | BUSTA | SO UROLOGIA | OT_IMBUSTATO SINGOLO SAN GAVINO | 2 | KARL STORZ | BIOPSIA EXTRA LUNGA |  |  |  | 0
3606 | SAN GAVINO | CONTAINER | SO ORTOPEDIA E TRAUMATOLOGIA | OT_MICRO MOTORI CONMED | 2 | CONMED | PRO8500SB |  |  |  | 0
3607 | SAN GAVINO | CONTAINER | SO ORTOPEDIA E TRAUMATOLOGIA | OT_MICRO MOTORI CONMED | 2 | CONMED | PRO006240 |  |  |  | 0
3608 | SAN GAVINO | CONTAINER | SO ORTOPEDIA E TRAUMATOLOGIA | OT_MICRO MOTORI CONMED | 2 | CONMED | PRO02041 |  |  |  | 0
3609 | SAN GAVINO | CONTAINER | SO ORTOPEDIA E TRAUMATOLOGIA | OT_MICRO MOTORI CONMED | 2 | CONMED | PRO02038 |  |  |  | 0
3610 | SAN GAVINO | CONTAINER | SO ORTOPEDIA E TRAUMATOLOGIA | OT_MICRO MOTORI CONMED | 2 | CONMED | 37253 |  |  |  | 0
3613 | SAN GAVINO | CONTAINER | SO ORTOPEDIA E TRAUMATOLOGIA | OT_MICRO MOTORI CONMED | 2 | CONMED | PRO8000SB |  |  |  | 0
3614 | SAN GAVINO | CONTAINER | SO ORTOPEDIA E TRAUMATOLOGIA | OT_MICRO MOTORI CONMED | 2 | CONMED | PRO8400SB |  |  |  | 0
3615 | SAN GAVINO | CONTAINER | SO ORTOPEDIA E TRAUMATOLOGIA | OT_MICRO MOTORI CONMED | 2 | CONMED | PRO8300SB |  |  |  | 0
3616 | SAN GAVINO | CONTAINER | SO ORTOPEDIA E TRAUMATOLOGIA | OT_MICRO MOTORI CONMED | 2 | CONMED | PRO8200SB |  |  |  | 0
3617 | SAN GAVINO | CONTAINER | SO ORTOPEDIA E TRAUMATOLOGIA | OT_MICRO MOTORI CONMED | 2 | CONMED | PRO8600SB |  |  |  | 0
3623 | SAN GAVINO | CONTAINER | SO ORTOPEDIA E TRAUMATOLOGIA | OT_MOTORE SYNTHES PROTESICA | 1 | SYNTHES | 530.715 |  |  |  | 0
3629 | SAN GAVINO | CONTAINER | SO ORTOPEDIA E TRAUMATOLOGIA | OT_MOTORE SYNTHES PROTESICA | 1 | SYNTHES | 530.732 |  |  |  | 0
3631 | SAN GAVINO | CONTAINER | SO ORTOPEDIA E TRAUMATOLOGIA | OT_MOTORE SYNTHES PROTESICA | 1 | SYNTHES | 05.001.2500 |  |  |  | 0
3639 | SAN GAVINO | CONTAINER | SO ORTOPEDIA E TRAUMATOLOGIA | OT_MOTORE SYNTHES | 1 | SYNTHES | 730.710 |  |  |  | 0
3792 | MURAVERA | BUSTA | SO CHIRURGIA GENERALE | OT_IMBUSTATO SINGOLO MURAVERA | 2 | ERBE | 20195-026 |  |  |  | 0

## Allegato Tecnico n. 2 (hidden)
PRESIDIO | NOME KIT | Q.tà totale | Fabbricante | Articolo | Descrizione | Prezzo da listino produttori | Prezzo scontato | Prezzo annuale manutenzione | Prezzo singola manutenzione | Ammortamento teorico mensile
| OT_VIDEOLAPARO COLECISTI | 4 | AESCULAP | JK440 | VASCHETTA PER CONTAINER 1/1 ALTEZZA:90MM | 1128.88 | #REF! | #REF! | #REF! | #REF!
| OT_VIDEOLAPARO COLECISTI | 4 | AESCULAP | JK489 | 1/1-COPERCHIO BASIS ARGENTO | 1729.76 | #REF! | #REF! | #REF! | #REF!
| OT_VIDEOLAPARO COLECISTI | 4 | AESCULAP | JK479A | SOVRACOPERCHIO P/CONT.BASE 1/1 ALLU ARG. | 502.92 | #REF! | #REF! | #REF! | #REF!
| OT_VIDEOLAPARO COLECISTI | 4 | AESCULAP | JG223R | PANIERE 1/1 F.SENZA PIEDINI 540X253X64MM | 1070.88 | #REF! | #REF! | #REF! | #REF!
| OT_VIDEOLAPARO COLECISTI | 4 | KARL STORZ | 26775UF | Elettrodo di coagulazione e dissezione | 856.8 | #REF! | #REF! | #REF! | #REF!
| OT_VIDEOLAPARO COLECISTI | 4 | AESCULAP | SR551R | AGO IPODERMICO D:5MM 330MM ATTACCO LL | 2829.84 | #REF! | #REF! | #REF! | #REF!
| OT_VIDEOLAPARO COLECISTI | 4 | KARL STORZ | 33152 | Impugnatura in mat. sintetico CLICKLINE | 1411.2 | #REF! | #REF! | #REF! | #REF!
| OT_VIDEOLAPARO COLECISTI | 4 | KARL STORZ | 33300 | Camicia esterna in metallo, isol., 36cm | 856.8 | #REF! | #REF! | #REF! | #REF!
| OT_VIDEOLAPARO COLECISTI | 4 | KARL STORZ | 33310AF | Inserto pinza CLICKLINE | 1425.6 | #REF! | #REF! | #REF! | #REF!
| OT_VIDEOLAPARO COLECISTI | 4 | KARL STORZ | 33152 | Impugnatura in mat. sintetico CLICKLINE | 1411.2 | #REF! | #REF! | #REF! | #REF!
| OT_VIDEOLAPARO COLECISTI | 4 | KARL STORZ | 33300 | Camicia esterna in metallo, isol., 36cm | 856.8 | #REF! | #REF! | #REF! | #REF!
| OT_VIDEOLAPARO COLECISTI | 4 | KARL STORZ | 33310MG | Inserto pinza CLICKLINE | 1425.6 | #REF! | #REF! | #REF! | #REF!
| OT_VIDEOLAPARO COLECISTI | 8 | KARL STORZ | 33152 | Impugnatura in mat. sintetico CLICKLINE | 2822.4 | #REF! | #REF! | #REF! | #REF!
| OT_VIDEOLAPARO COLECISTI | 8 | KARL STORZ | 33300 | Camicia esterna in metallo, isol., 36cm | 1713.6 | #REF! | #REF! | #REF! | #REF!
| OT_VIDEOLAPARO COLECISTI | 8 | KARL STORZ | 33310ON | Inserto pinza CLICKLINE | 2851.2 | #REF! | #REF! | #REF! | #REF!
| OT_VIDEOLAPARO COLECISTI | 4 | KARL STORZ | 33152 | Impugnatura in mat. sintetico CLICKLINE | 1411.2 | #REF! | #REF! | #REF! | #REF!
| OT_VIDEOLAPARO COLECISTI | 4 | KARL STORZ | 33400 | Camicia esterna in metallo, isol., 43cm | 2829.84 | #REF! | #REF! | #REF! | #REF!
| OT_VIDEOLAPARO COLECISTI | 4 | KARL STORZ | 33410ON | Inserto pinza CLICKLINE | 2829.84 | #REF! | #REF! | #REF! | #REF!
| OT_VIDEOLAPARO COLECISTI | 4 | KARL STORZ | 33152 | Impugnatura in mat. sintetico CLICKLINE | 1411.2 | #REF! | #REF! | #REF! | #REF!
| OT_VIDEOLAPARO COLECISTI | 4 | KARL STORZ | 33300 | Camicia esterna in metallo, isol., 36cm | 856.8 | #REF! | #REF! | #REF! | #REF!
| OT_VIDEOLAPARO COLECISTI | 4 | KARL STORZ | 33310MD | Inserto pinza CLICKLINE | 1425.6 | #REF! | #REF! | #REF! | #REF!
| OT_VIDEOLAPARO COLECISTI | 4 | KARL STORZ | 33152 | Impugnatura in mat. sintetico CLICKLINE | 1411.2 | #REF! | #REF! | #REF! | #REF!
| OT_VIDEOLAPARO COLECISTI | 4 | KARL STORZ | 33500 | Camicia esterna, isolata | 885.6 | #REF! | #REF! | #REF! | #REF!
| OT_VIDEOLAPARO COLECISTI | 4 | KARL STORZ | 33510RG | Inserto pinza CLICKLINE | 1425.6 | #REF! | #REF! | #REF! | #REF!
| OT_VIDEOLAPARO COLECISTI | 4 | KARL STORZ | 33151 | Impugnatura in mat. sintetico CLICKLINE | 1209.6 | #REF! | #REF! | #REF! | #REF!
| OT_VIDEOLAPARO COLECISTI | 4 | KARL STORZ | 33300 | Camicia esterna in metallo, isol., 36cm | 856.8 | #REF! | #REF! | #REF! | #REF!
| OT_VIDEOLAPARO COLECISTI | 4 | KARL STORZ | 34310MA | Inserto forbici CLICKLINE | 1620 | #REF! | #REF! | #REF! | #REF!
| OT_VIDEOLAPARO COLECISTI | 4 | KARL STORZ | 38151 | Imp. in materiale sint. RoBi | 2700 | #REF! | #REF! | #REF! | #REF!
| OT_VIDEOLAPARO COLECISTI | 4 | KARL STORZ | 38600 | Camicia esterna in metallo RoBi | 921.6 | #REF! | #REF! | #REF! | #REF!
| OT_VIDEOLAPARO COLECISTI | 4 | KARL STORZ | 38610ML | Inserto pinza RoBi sec. KELLY | 3196.8 | #REF! | #REF! | #REF! | #REF!
| OT_VIDEOLAPARO COLECISTI | 4 | KARL STORZ | 26002M | CAVO MONOPOLARE | 273.6 | #REF! | #REF! | #REF! | #REF!
| OT_VIDEOLAPARO COLECISTI | 4 | KARL STORZ | 26176LV | CAVO BIPOLARE | 655.2 | #REF! | #REF! | #REF! | #REF!
| OT_VIDEOLAPARO COLECISTI | 4 | KARL STORZ | 495NCSC | CAVO A FIBRA OTTICA | 3319.2 | #REF! | #REF! | #REF! | #REF!
| OT_IMBUSTATO VIDEOLAPARO EXTRA | 2 | KARL STORZ | 30623FP | Retrattore a ventaglio,scomponibile,10mm | 1450.8 | #REF! | #REF! | #REF! | #REF!
| OT_IMBUSTATO VIDEOLAPARO EXTRA | 2 | AESCULAP | PL432R | STRUMENTO PER NODULO 5/310MM | 800 | #REF! | #REF! | #REF! | #REF!
| OT_IMBUSTATO VIDEOLAPARO EXTRA | 4 | KARL STORZ | 26173KAF | Macro-portaghi, 5 mm, 33 cm | 5292 | #REF! | #REF! | #REF! | #REF!
| OT_IMBUSTATO VIDEOLAPARO EXTRA | 4 | KARL STORZ | 26173KAL | Macro-portaghi, 5 mm, 33 cm | 5292 | #REF! | #REF! | #REF! | #REF!
| OT_IMBUSTATO VIDEOLAPARO EXTRA | 2 | ALTRO | XXX | ENTEROSTATO RETTO 10MM | 1414.92 | #REF! | #REF! | #REF! | #REF!
| OT_IMBUSTATO VIDEOLAPARO EXTRA | 2 | ALTRO | XXX | ENTEROSTATO RETTO 5MM | 1414.92 | #REF! | #REF! | #REF! | #REF!
| OT_IMBUSTATO VIDEOLAPARO EXTRA | 2 | ALTRO | XXX | RETRATTORE EPATICO FLESSIBILE | 1414.92 | #REF! | #REF! | #REF! | #REF!
| OT_OTTICA 30° 10MM OLYMPUS | 6 | OLYMPUS | WA05990A | CONTENITORE PER 2 OTTICHE CON COPERCHIO | 1200 | #REF! | #REF! | #REF! | #REF!
| OT_OTTICA 30° 10MM OLYMPUS | 6 | OLYMPUS | WA53005A | OTTICA 30° 10MM | 12000 | #REF! | #REF! | #REF! | #REF!
| OT_OTTICA 30° 5MM OLYMPUS | 2 | OLYMPUS | WA05990A | CONTENITORE PER 2 OTTICHE CON COPERCHIO | 400 | #REF! | #REF! | #REF! | #REF!
| OT_OTTICA 30° 5MM OLYMPUS | 2 | OLYMPUS | WA50373B | OTTICA LAPAROSCOPICA 5MM, 30° | 4000 | #REF! | #REF! | #REF! | #REF!
| OT_OTTICA 0° 5MM STORZ | 1 | AESCULAP | JF431R | VASSOIO P.1 OTTICA FINO A 340MM | 482.87 | #REF! | #REF! | #REF! | #REF!
| OT_OTTICA 0° 5MM STORZ | 1 | KARL STORZ | 26046AA | Sistema ottico HOPKINS 0°, 5mm, 29cm | 5031 | #REF! | #REF! | #REF! | #REF!
| OT_IMBUSTATO SINGOLO ALGHERO | 10 | BOWA | 351-040 | Cavo bipolare | 800 | #REF! | #REF! | #REF! | #REF!
| OT_IMBUSTATO SINGOLO ALGHERO | 10 | ERBE | 20195-515 | PINZA BIPOLARE | 5505.153 | #REF! | #REF! | #REF! | #REF!
| OT_IMBUSTATO SINGOLO ALGHERO | 2 | ERBE | 20195-518 |  | 1414.92 | #REF! | #REF! | #REF! | #REF!
| OT_IMBUSTATO SINGOLO ALGHERO | 3 | KARL STORZ | 26002M | Cavo unipolare alta frequenza, 300 cm | 205.2 | #REF! | #REF! | #REF! | #REF!
| OT_IMBUSTATO SINGOLO ALGHERO | 3 | KARL STORZ | 495NCSC | Cavo luce a fibre ottiche,250 cm,Ø 4,8mm | 2489.4 | #REF! | #REF! | #REF! | #REF!
| OT_MANIPOLATORE UTERINO HOHL | 1 | AESCULAP | JK342 | VASCHETTA P.CONTAINER 1/2 ALTEZZA:135MM | 270.44 | #REF! | #REF! | #REF! | #REF!
| OT_MANIPOLATORE UTERINO HOHL | 1 | AESCULAP | JK389 | 1/2-COPERCHIO BASIS ARGENTO | 297.76 | #REF! | #REF! | #REF! | #REF!
| OT_MANIPOLATORE UTERINO HOHL | 1 | AESCULAP | JK379A | SOVRACOPERCHIO P/CONT.BASE 1/2 ALLU ARG. | 88.62 | #REF! | #REF! | #REF! | #REF!
| OT_MANIPOLATORE UTERINO HOHL | 1 | AESCULAP | JG113R | PANIERE 1/2 F.SENZA PIEDINI 243X253X64MM | 163.55 | #REF! | #REF! | #REF! | #REF!
| OT_MANIPOLATORE UTERINO HOHL | 1 | Karl Storz | 26168K | Manipolatore uterino sec. HOHL | 7029 | #REF! | #REF! | #REF! | #REF!
| OT_MANIPOLATORE UTERINO HOHL | 1 | Karl Storz | 26168KA | Impugnatura, per 26168K | 1292.4 | #REF! | #REF! | #REF! | #REF!
| OT_MANIPOLATORE UTERINO HOHL | 1 | Karl Storz | 26168KB | Asta del manipolatore uterino | 482.4 | #REF! | #REF! | #REF! | #REF!
| OT_MANIPOLATORE UTERINO HOHL | 1 | Karl Storz | 26168KC | Campana, Ø 40 mm, lunghezza 30 mm | 1155.6 | #REF! | #REF! | #REF! | #REF!
| OT_MANIPOLATORE UTERINO HOHL | 1 | Karl Storz | 26168KD | Campana, Ø 35 mm, lunghezza 30 mm | 1155.6 | #REF! | #REF! | #REF! | #REF!
| OT_MANIPOLATORE UTERINO HOHL | 1 | Karl Storz | 26168KE | Campana, Ø 32 mm, lunghezza 30 mm | 1155.6 | #REF! | #REF! | #REF! | #REF!
| OT_MANIPOLATORE UTERINO HOHL | 1 | Karl Storz | 26168KF | Attacco a spirale, grande, Ø 20 mm | 732.6 | #REF! | #REF! | #REF! | #REF!
| OT_MANIPOLATORE UTERINO HOHL | 1 | Karl Storz | 26168KG | Attacco a spirale, piccolo, Ø 15 mm | 732.6 | #REF! | #REF! | #REF! | #REF!
| OT_MANIPOLATORE UTERINO HOHL | 1 | Karl Storz | 26168KL | Inserto operativo, Ø 6 mm, lungh. 100 mm | 115.2 | #REF! | #REF! | #REF! | #REF!
| OT_MANIPOLATORE UTERINO HOHL | 1 | Karl Storz | 26168KM | Inserto operativo, Ø 6 mm, lungh. 80 mm | 115.2 | #REF! | #REF! | #REF! | #REF!
| OT_MANIPOLATORE UTERINO HOHL | 1 | Karl Storz | 26168KS | Inserto operativo, Ø 6 mm, lungh. 60 cm | 115.2 | #REF! | #REF! | #REF! | #REF!
| OT_MANIPOLATORE UTERINO HOHL | 1 | Karl Storz | 26168KR | Chiave per inserto spirale | 68.4 | #REF! | #REF! | #REF! | #REF!
| OT_VIDEOLAPARO | 3 | AESCULAP | JK440 | VASCHETTA PER CONTAINER 1/1 ALTEZZA:90MM | 846.66 | #REF! | #REF! | #REF! | #REF!
| OT_VIDEOLAPARO | 3 | AESCULAP | JK489 | 1/1-COPERCHIO BASIS ARGENTO | 1297.32 | #REF! | #REF! | #REF! | #REF!
| OT_VIDEOLAPARO | 3 | AESCULAP | JK479A | SOVRACOPERCHIO P/CONT.BASE 1/1 ALLU ARG. | 377.19 | #REF! | #REF! | #REF! | #REF!
| OT_VIDEOLAPARO | 3 | AESCULAP | JG223R | PANIERE 1/1 F.SENZA PIEDINI 540X253X64MM | 803.16 | #REF! | #REF! | #REF! | #REF!
| OT_VIDEOLAPARO | 6 | KARL STORZ | 33152 | Impugnatura in mat. sintetico CLICKLINE | 2116.8 | #REF! | #REF! | #REF! | #REF!
| OT_VIDEOLAPARO | 6 | KARL STORZ | 33300 | Camicia esterna in metallo, isol., 36cm | 1285.2 | #REF! | #REF! | #REF! | #REF!
| OT_VIDEOLAPARO | 6 | KARL STORZ | 33310ON | Inserto pinza CLICKLINE | 2138.4 | #REF! | #REF! | #REF! | #REF!
| OT_VIDEOLAPARO | 3 | KARL STORZ | 33152 | Impugnatura in mat. sintetico CLICKLINE | 1058.4 | #REF! | #REF! | #REF! | #REF!
| OT_VIDEOLAPARO | 3 | KARL STORZ | 33400 | Camicia esterna in metallo, isol., 43cm | 2122.38 | #REF! | #REF! | #REF! | #REF!
| OT_VIDEOLAPARO | 3 | KARL STORZ | 33410ON | Inserto pinza CLICKLINE | 2122.38 | #REF! | #REF! | #REF! | #REF!
| OT_VIDEOLAPARO | 6 | KARL STORZ | 33152 | Impugnatura in mat. sintetico CLICKLINE | 2116.8 | #REF! | #REF! | #REF! | #REF!
| OT_VIDEOLAPARO | 6 | KARL STORZ | 33300 | Camicia esterna in metallo, isol., 36cm | 1285.2 | #REF! | #REF! | #REF! | #REF!
| OT_VIDEOLAPARO | 6 | KARL STORZ | 33310ME | Inserto pinza CLICKLINE | 2138.4 | #REF! | #REF! | #REF! | #REF!
| OT_VIDEOLAPARO | 3 | AESCULAP | PL435R | SPINGINODO LAPAROSCOPICO 5MM L.360MM | 2122.38 | #REF! | #REF! | #REF! | #REF!
| OT_VIDEOLAPARO | 3 | AESCULAP | PL407R | DUROGRIP PORTAGHI RET.D:5/310MM | 2122.38 | #REF! | #REF! | #REF! | #REF!
| OT_VIDEOLAPARO | 3 | AESCULAP | PL414R | DUROGRIP PORTAGHI AUTORIENTAB.5/310MM | 3634.9385 | #REF! | #REF! | #REF! | #REF!
| OT_VIDEOLAPARO | 3 | KARL STORZ | 33152 | Impugnatura in mat. sintetico CLICKLINE | 1058.4 | #REF! | #REF! | #REF! | #REF!
| OT_VIDEOLAPARO | 3 | KARL STORZ | 33500 | Camicia esterna, isolata | 664.2 | #REF! | #REF! | #REF! | #REF!
| OT_VIDEOLAPARO | 3 | KARL STORZ | 33510UM | Inserto pinza CLICKLINE | 1069.2 | #REF! | #REF! | #REF! | #REF!
| OT_VIDEOLAPARO | 3 | KARL STORZ | 33152 | Impugnatura in mat. sintetico CLICKLINE | 1058.4 | #REF! | #REF! | #REF! | #REF!
| OT_VIDEOLAPARO | 3 | KARL STORZ | 33300 | Camicia esterna in metallo, isol., 36cm | 642.6 | #REF! | #REF! | #REF! | #REF!
| OT_VIDEOLAPARO | 3 | KARL STORZ | 33310MD | Inserto pinza CLICKLINE | 1069.2 | #REF! | #REF! | #REF! | #REF!
| OT_VIDEOLAPARO | 3 | KARL STORZ | 33151 | Impugnatura in mat. sintetico CLICKLINE | 907.2 | #REF! | #REF! | #REF! | #REF!
| OT_VIDEOLAPARO | 3 | KARL STORZ | 33300 | Camicia esterna in metallo, isol., 36cm | 642.6 | #REF! | #REF! | #REF! | #REF!
| OT_VIDEOLAPARO | 3 | KARL STORZ | 34310MA | Inserto forbici CLICKLINE | 1215 | #REF! | #REF! | #REF! | #REF!
| OT_VIDEOLAPARO | 3 | KARL STORZ | 26775UF | Elettrodo di coagulazione e dissezione | 642.6 | #REF! | #REF! | #REF! | #REF!
| OT_VIDEOLAPARO | 3 | AESCULAP | SR551R | AGO IPODERMICO D:5MM 330MM ATTACCO LL | 2122.38 | #REF! | #REF! | #REF! | #REF!
| OT_VIDEOLAPARO | 3 | KARL STORZ | 38151 | Imp. in materiale sint. RoBi | 2025 | #REF! | #REF! | #REF! | #REF!
| OT_VIDEOLAPARO | 3 | KARL STORZ | 38600 | Camicia esterna in metallo RoBi | 691.2 | #REF! | #REF! | #REF! | #REF!
| OT_VIDEOLAPARO | 3 | KARL STORZ | 38610MD | Inserto pinza ROBI sec. KELLY | 2278.8 | #REF! | #REF! | #REF! | #REF!
| OT_VIDEOLAPARO | 3 | KARL STORZ | 38151 | Imp. in materiale sint. RoBi | 2025 | #REF! | #REF! | #REF! | #REF!
| OT_VIDEOLAPARO | 3 | KARL STORZ | 38600 | Camicia esterna in metallo RoBi | 691.2 | #REF! | #REF! | #REF! | #REF!
| OT_VIDEOLAPARO | 3 | KARL STORZ | 38610MW | Inserto forbici RoBi | 2122.38 | #REF! | #REF! | #REF! | #REF!
| OT_VIDEOLAPARO | 3 | KARL STORZ | 38151 | Imp. in materiale sint. RoBi | 2025 | #REF! | #REF! | #REF! | #REF!
| OT_VIDEOLAPARO | 3 | KARL STORZ | 38600 | Camicia esterna in metallo RoBi | 691.2 | #REF! | #REF! | #REF! | #REF!
| OT_VIDEOLAPARO | 3 | KARL STORZ | 38610OM | Inserto pinza RoBi | 2122.38 | #REF! | #REF! | #REF! | #REF!
| OT_VIDEOLAPARO | 3 | KARL STORZ | 26002M | Cavo unipolare alta frequenza, 300 cm | 205.2 | #REF! | #REF! | #REF! | #REF!
| OT_VIDEOLAPARO | 3 | KARL STORZ | 26176LV | Cavo bipolare per alta frequenza, 300 cm | 491.4 | #REF! | #REF! | #REF! | #REF!
| OT_VIDEOLAPARO | 3 | KARL STORZ | 495NCSC | Cavo luce a fibre ottiche,250 cm,Ø 4,8mm | 2489.4 | #REF! | #REF! | #REF! | #REF!
| OT_VIDEOLAPARO | 3 | ALTRO | XXX | ASPIRATORE LUER-LOCK | 2122.38 | #REF! | #REF! | #REF! | #REF!
| OT_RESETTORE OLYMPUS | 2 | KARL STORZ | 39360B | Contenitore in mat.sint., 525x240x50mm | 1566 | #REF! | #REF! | #REF! | #REF!
| OT_RESETTORE OLYMPUS | 2 | WENKERT | 8300043283 | ELEMENTO OPERATIVO RESETTORE BIPOLARE | 2812.7105 | #REF! | #REF! | #REF! | #REF!
| OT_RESETTORE OLYMPUS | 2 | OLYMPUS | A42021A | CAMICIA 8,5MM OLYMPUS | 1130.4623 | #REF! | #REF! | #REF! | #REF!
| OT_RESETTORE OLYMPUS | 2 | OLYMPUS | A42011A | CAMICIA 8MM OLYMPUS | 1396.0235 | #REF! | #REF! | #REF! | #REF!
| OT_RESETTORE OLYMPUS | 4 | OLYMPUS | A22081A | MANDRINO | 2181.9123 | #REF! | #REF! | #REF! | #REF!
| OT_RESETTORE OLYMPUS | 2 | OLYMPUS | WA2T412A | OTTICA 12° HD | 4000 | #REF! | #REF! | #REF! | #REF!
| OT_RESETTORE OLYMPUS | 2 | OLYMPUS | WA2P400A | Camicia di protezione per ottiche | 200 | #REF! | #REF! | #REF! | #REF!
| OT_RESETTORE OLYMPUS | 2 | KARL STORZ | 69495NA | CAVO A FIBRE OTTICHE, L.230 cm, Ø3.5 mm | 1072.8 | #REF! | #REF! | #REF! | #REF!
| OT_ISTEROSCOPIO BETOCCHI | 3 | KARL STORZ | 39360B | Contenitore in mat.sint., 525x240x50mm | 2349 | #REF! | #REF! | #REF! | #REF!
| OT_ISTEROSCOPIO BETOCCHI | 3 | KARL STORZ | 26160SHW | Forbici a molla, 5 Charr. | 2446.2 | #REF! | #REF! | #REF! | #REF!
| OT_ISTEROSCOPIO BETOCCHI | 3 | KARL STORZ | 26160UHW | Pinza da biopsia e da presa, 5 Charr. | 2829.6 | #REF! | #REF! | #REF! | #REF!
| OT_ISTEROSCOPIO BETOCCHI | 3 | KARL STORZ | 26153BO | Camicia esterna sec. BETTOCCHI | 1599 | #REF! | #REF! | #REF! | #REF!
| OT_ISTEROSCOPIO BETOCCHI | 3 | KARL STORZ | 26153BI | Camicia interna sec. BETTOCCHI | 1599 | #REF! | #REF! | #REF! | #REF!
| OT_ISTEROSCOPIO BETOCCHI | 3 | KARL STORZ | 26120BA | Sistema ottico HOPKINS 30°,2,9 mm,30 cm | 15444 | #REF! | #REF! | #REF! | #REF!
| OT_ISTEROSCOPIO BETOCCHI | 3 | KARL STORZ | 69495NA | CAVO A FIBRE OTTICHE, L.230 cm, Ø3.5 mm | 1609.2 | #REF! | #REF! | #REF! | #REF!
| OT_PINZE BIOPSIA + FORBICE | 2 | KARL STORZ | 26160SHW | Forbici a molla, 5 Charr. | 1630.8 | #REF! | #REF! | #REF! | #REF!
| OT_PINZE BIOPSIA + FORBICE | 2 | KARL STORZ | 26160UHW | Pinza da biopsia e da presa, 5 Charr. | 1886.4 | #REF! | #REF! | #REF! | #REF!
| OT_RESETTORE GYNECARE GINE | 3 | KARL STORZ | 39360B | Contenitore in mat.sint., 525x240x50mm | 2349 | #REF! | #REF! | #REF! | #REF!
| OT_RESETTORE GYNECARE GINE | 3 | GYNECARE | 01931 | ELEMENTO OPERATIVO RESETTORE BIPOLARE GYNECARE | 4219.0658 | #REF! | #REF! | #REF! | #REF!
| OT_RESETTORE GYNECARE GINE | 3 | GYNECARE | 01939 | CAMICIE INTERNA ED ESTERNA PER RESETTORE BIPOLARE GYNECARE | 2094.0353 | #REF! | #REF! | #REF! | #REF!
| OT_RESETTORE GYNECARE GINE | 3 | GYNECARE | GYS5298804 | CAMICIA GYNECARE 27, 220MM | 1695.6935 | #REF! | #REF! | #REF! | #REF!
| OT_RESETTORE GYNECARE GINE | 3 | GYNECARE | 01705 | Resettore Gynecare 30° | 4219.0658 | #REF! | #REF! | #REF! | #REF!
| OT_RESETTORE GYNECARE GINE | 3 | GYNECARE | 01934 | Otturatore standard per resettoscopio | 249.9 | #REF! | #REF! | #REF! | #REF!
| OT_RESETTORE GYNECARE GINE | 3 | KARL STORZ | 69495NA | CAVO A FIBRE OTTICHE, L.230 cm, Ø3.5 mm | 1609.2 | #REF! | #REF! | #REF! | #REF!
| OT_MINI RESETTORE | 2 | KARL STORZ | 26055SL | Camicia per resettoscopio, 22 Charr. | 626.4 | #REF! | #REF! | #REF! | #REF!
| OT_MINI RESETTORE | 2 | KARL STORZ | 26055XB | Camicia interna, fissa, per 26055SL | 1382.4 | #REF! | #REF! | #REF! | #REF!
| OT_MINI RESETTORE | 2 | KARL STORZ | 26055EB | Elemento operativo,bipolare | 5274 | #REF! | #REF! | #REF! | #REF!
| OT_MINI RESETTORE | 2 | KARL STORZ | 26120BA | Sistema ottico HOPKINS 30°,2,9 mm,30 cm | 10296 | #REF! | #REF! | #REF! | #REF!
| OT_MINI RESETTORE | 2 | ERBE | 20196-118 | CAVO BIPOLARE | 160 | #REF! | #REF! | #REF! | #REF!
| OT_MINI RESETTORE | 2 | KARL STORZ | 69495NA | CAVO A FIBRE OTTICHE, L.230 cm, Ø3.5 mm | 1072.8 | #REF! | #REF! | #REF! | #REF!
| OT_OTTICA 0° 10MM STORZ | 4 | AESCULAP | JF431R | VASSOIO P.1 OTTICA FINO A 340MM | 1931.48 | #REF! | #REF! | #REF! | #REF!
| OT_OTTICA 0° 10MM STORZ | 4 | KARL STORZ | 26003AA | Sist. ottico HOPKINS 0°, 10 mm, 31 cm | 23616 | #REF! | #REF! | #REF! | #REF!
| OT_OTTICA 0° 5MM STORZ | 1 | AESCULAP | JF431R | VASSOIO P.1 OTTICA FINO A 340MM | 482.87 | #REF! | #REF! | #REF! | #REF!
| OT_OTTICA 0° 5MM STORZ | 1 | KARL STORZ | 26046AA | Sistema ottico HOPKINS 0°, 5mm, 29cm | 5031 | #REF! | #REF! | #REF! | #REF!
| OT_OTTICHE 0° 2,9MM ALPHASCOPE | 4 | AESCULAP | JF431R | VASSOIO P.1 OTTICA FINO A 340MM | 1931.48 | #REF! | #REF! | #REF! | #REF!
| OT_OTTICHE 0° 2,9MM ALPHASCOPE | 4 | GIMMI | GMS40A | Isteroscopio Alphascope | 20000 | #REF! | #REF! | #REF! | #REF!
| OT_IMBUSTATO SINGOLO ALGHERO | 4 | OLYMPUS | WA47785A | CAVO RESETTORE BIPO GYNECARE | 320 | #REF! | #REF! | #REF! | #REF!
| OT_IMBUSTATO SINGOLO ALGHERO | 5 | GIMMI | S.7049.18 | Forbice da ginecologia laparoscopica. lunghezza operativa 400mm, Ø 1.6mm punta | 3000 | #REF! | #REF! | #REF! | #REF!
| OT_IMBUSTATO SINGOLO ALGHERO | 5 | GIMMI | H12413 | Pinza da presa lunghezza operativa 400mm, Ø 1.6mm punta | 3498.775 | #REF! | #REF! | #REF! | #REF!
| OT_IMBUSTATO SINGOLO ALGHERO | 5 | GIMMI | H12403 | Pinza da biopsia lunghezza operativa 400mm, Ø 1.6mm punta | 3035.7708 | #REF! | #REF! | #REF! | #REF!
| OT_IMBUSTATO SINGOLO ALGHERO | 5 | BOWA | 351-040 | Cavo bipolare | 400 | #REF! | #REF! | #REF! | #REF!
| OT_IMBUSTATO SINGOLO ALGHERO | 5 | ERBE | 20195-515 | PINZA BIPOLARE | 2752.5765 | #REF! | #REF! | #REF! | #REF!
| OT_IMBUSTATO SINGOLO ALGHERO | 5 | KARL STORZ | 495NCSC | Cavo luce a fibre ottiche,250 cm,Ø 4,8mm | 4149 | #REF! | #REF! | #REF! | #REF!
| OT_IMBUSTATO SINGOLO ALGHERO | 2 | KARL STORZ | 69495NA | CAVO A FIBRE OTTICHE, L.230 cm, Ø3.5 mm | 1072.8 | #REF! | #REF! | #REF! | #REF!
| OT_IMBUSTATO SINGOLO ALGHERO | 4 | ERBE | 20195-514 | PINZETTA BIPOLARE ANGOLATA PUNTA 2MM L.200MM | 2202.0612 | #REF! | #REF! | #REF! | #REF!
| OT_IMBUSTATO SINGOLO ALGHERO | 4 | ERBE | 20196-057 | CAVO BIPOLARE STANDARD L.5M | 320 | #REF! | #REF! | #REF! | #REF!
| OT_DIVARICATORE OMNITRAC | 1 | AESCULAP | JK442 | VASCHETTA P.CONTAINER 1/1 ALTEZZA:135MM | 352.47 | #REF! | #REF! | #REF! | #REF!
| OT_DIVARICATORE OMNITRAC | 1 | AESCULAP | JK489 | 1/1-COPERCHIO BASIS ARGENTO | 432.44 | #REF! | #REF! | #REF! | #REF!
| OT_DIVARICATORE OMNITRAC | 1 | AESCULAP | JK479A | SOVRACOPERCHIO P/CONT.BASE 1/1 ALLU ARG. | 125.73 | #REF! | #REF! | #REF! | #REF!
| OT_DIVARICATORE OMNITRAC | 1 | AESCULAP | JG223R | PANIERE 1/1 F.SENZA PIEDINI 540X253X64MM | 267.72 | #REF! | #REF! | #REF! | #REF!
| OT_DIVARICATORE OMNITRAC | 1 | GEISTER | 30-4010 | Telaio per sistema retrattori a tavolo universale | 500 | #REF! | #REF! | #REF! | #REF!
| OT_DIVARICATORE OMNITRAC | 1 | GEISTER | 30-4031 | Morsa per retrattore per sistema universale retrattori da tavolo | 200 | #REF! | #REF! | #REF! | #REF!
| OT_DIVARICATORE OMNITRAC | 1 | GEISTER | 30-4031 | Morsa per retrattore per sistema universale retrattori da tavolo | 200 | #REF! | #REF! | #REF! | #REF!
| OT_DIVARICATORE OMNITRAC | 1 | GEISTER | 30-4031 | Morsa per retrattore per sistema universale retrattori da tavolo | 200 | #REF! | #REF! | #REF! | #REF!
| OT_DIVARICATORE OMNITRAC | 1 | GEISTER | 30-4031 | Morsa per retrattore per sistema universale retrattori da tavolo | 200 | #REF! | #REF! | #REF! | #REF!
| OT_DIVARICATORE OMNITRAC | 1 | GEISTER | 30-4031 | Morsa per retrattore per sistema universale retrattori da tavolo | 200 | #REF! | #REF! | #REF! | #REF!
| OT_DIVARICATORE OMNITRAC | 1 | GEISTER | 30-4031 | Morsa per retrattore per sistema universale retrattori da tavolo | 200 | #REF! | #REF! | #REF! | #REF!
| OT_DIVARICATORE OMNITRAC | 1 | GEISTER | 30-4015 | Morsa da binario sistema universale retrattori da tavolo | 200 | #REF! | #REF! | #REF! | #REF!
| OT_DIVARICATORE OMNITRAC | 1 | GEISTER | 30-4020 | Asta di ancoraggio per telaio sistema retrattori universale da tavolo | 200 | #REF! | #REF! | #REF! | #REF!
| OT_DIVARICATORE OMNITRAC | 1 | GEISTER | 30-4025 | Anelli di collegamento asta/telaio sistema retrattori universale da tavolo | 200 | #REF! | #REF! | #REF! | #REF!
| OT_DIVARICATORE OMNITRAC | 1 | GEISTER | 30-4061 | Retrattore Kelly valva 50x100mm L235mm valva mobile | 92.8189 | #REF! | #REF! | #REF! | #REF!
| OT_DIVARICATORE OMNITRAC | 1 | GEISTER | 30-4060 | Retrattore Kelly valva 50x65mm L235 valva mobile | 92.8189 | #REF! | #REF! | #REF! | #REF!
| OT_DIVARICATORE OMNITRAC | 1 | GEISTER | 30-4052 | Valva Harrington L235mm, valva mobile | 159.4954 | #REF! | #REF! | #REF! | #REF!
| OT_DIVARICATORE OMNITRAC | 1 | GEISTER | 30-4050 | Retrattore Balfour valva 65x75mm L 235mm valva mobile | 1668.8827 | #REF! | #REF! | #REF! | #REF!
| OT_DIVARICATORE OMNITRAC | 1 | GEISTER | 30-4050 | Retrattore Balfour valva 65x75mm L 235mm valva mobile | 1668.8827 | #REF! | #REF! | #REF! | #REF!
| OT_DIVARICATORE OMNITRAC | 1 | GEISTER | 30-4056 | Retrattore 150x50mm L235 | 2146.6433 | #REF! | #REF! | #REF! | #REF!
| OT_DIVARICATORE OMNITRAC | 1 | GEISTER | 30-4055 | Retrattore valva 200x75mm L230 valva mobile | 1217.1491 | #REF! | #REF! | #REF! | #REF!
| OT_LAPAROSCOPIA UROLOGIA | 2 | AESCULAP | JK440 | VASCHETTA PER CONTAINER 1/1 ALTEZZA:90MM | 564.44 | #REF! | #REF! | #REF! | #REF!
| OT_LAPAROSCOPIA UROLOGIA | 2 | AESCULAP | JK489 | 1/1-COPERCHIO BASIS ARGENTO | 864.88 | #REF! | #REF! | #REF! | #REF!
| OT_LAPAROSCOPIA UROLOGIA | 2 | AESCULAP | JK479A | SOVRACOPERCHIO P/CONT.BASE 1/1 ALLU ARG. | 251.46 | #REF! | #REF! | #REF! | #REF!
| OT_LAPAROSCOPIA UROLOGIA | 2 | AESCULAP | JG223R | PANIERE 1/1 F.SENZA PIEDINI 540X253X64MM | 535.44 | #REF! | #REF! | #REF! | #REF!
| OT_LAPAROSCOPIA UROLOGIA | 4 | KARL STORZ | 33152 | Impugnatura in mat. sintetico CLICKLINE | 1411.2 | #REF! | #REF! | #REF! | #REF!
| OT_LAPAROSCOPIA UROLOGIA | 4 | KARL STORZ | 33300 | Camicia esterna in metallo, isol., 36cm | 856.8 | #REF! | #REF! | #REF! | #REF!
| OT_LAPAROSCOPIA UROLOGIA | 4 | KARL STORZ | 33310ON | Inserto pinza CLICKLINE | 1425.6 | #REF! | #REF! | #REF! | #REF!
| OT_LAPAROSCOPIA UROLOGIA | 2 | KARL STORZ | 33152 | Impugnatura in mat. sintetico CLICKLINE | 705.6 | #REF! | #REF! | #REF! | #REF!
| OT_LAPAROSCOPIA UROLOGIA | 2 | KARL STORZ | 33400 | Camicia esterna in metallo, isol., 43cm | 1414.92 | #REF! | #REF! | #REF! | #REF!
| OT_LAPAROSCOPIA UROLOGIA | 2 | KARL STORZ | 33410ON | Inserto pinza CLICKLINE | 1414.92 | #REF! | #REF! | #REF! | #REF!
| OT_LAPAROSCOPIA UROLOGIA | 2 | KARL STORZ | 33152 | Impugnatura in mat. sintetico CLICKLINE | 705.6 | #REF! | #REF! | #REF! | #REF!
| OT_LAPAROSCOPIA UROLOGIA | 2 | KARL STORZ | 33300 | Camicia esterna in metallo, isol., 36cm | 428.4 | #REF! | #REF! | #REF! | #REF!
| OT_LAPAROSCOPIA UROLOGIA | 2 | KARL STORZ | 33310MD | Inserto pinza CLICKLINE | 712.8 | #REF! | #REF! | #REF! | #REF!
| OT_LAPAROSCOPIA UROLOGIA | 2 | KARL STORZ | 33151 | Impugnatura in mat. sintetico CLICKLINE | 604.8 | #REF! | #REF! | #REF! | #REF!
| OT_LAPAROSCOPIA UROLOGIA | 2 | KARL STORZ | 33300 | Camicia esterna in metallo, isol., 36cm | 428.4 | #REF! | #REF! | #REF! | #REF!
| OT_LAPAROSCOPIA UROLOGIA | 2 | KARL STORZ | 34310MA | Inserto forbici CLICKLINE | 810 | #REF! | #REF! | #REF! | #REF!
| OT_LAPAROSCOPIA UROLOGIA | 2 | KARL STORZ | 33152 | Impugnatura in mat. sintetico CLICKLINE | 705.6 | #REF! | #REF! | #REF! | #REF!
| OT_LAPAROSCOPIA UROLOGIA | 2 | KARL STORZ | 33300 | Camicia esterna in metallo, isol., 36cm | 428.4 | #REF! | #REF! | #REF! | #REF!
| OT_LAPAROSCOPIA UROLOGIA | 2 | KARL STORZ | 33310R | Inserto pinza CLICKLINE | 1414.92 | #REF! | #REF! | #REF! | #REF!
| OT_LAPAROSCOPIA UROLOGIA | 2 | KARL STORZ | 33152 | Impugnatura in mat. sintetico CLICKLINE | 705.6 | #REF! | #REF! | #REF! | #REF!
| OT_LAPAROSCOPIA UROLOGIA | 2 | KARL STORZ | 33500 | Camicia esterna, isolata | 442.8 | #REF! | #REF! | #REF! | #REF!
| OT_LAPAROSCOPIA UROLOGIA | 2 | KARL STORZ | 33510RG | Inserto pinza CLICKLINE | 712.8 | #REF! | #REF! | #REF! | #REF!
| OT_LAPAROSCOPIA UROLOGIA | 2 | KARL STORZ | 33152 | Impugnatura in mat. sintetico CLICKLINE | 705.6 | #REF! | #REF! | #REF! | #REF!
| OT_LAPAROSCOPIA UROLOGIA | 2 | KARL STORZ | 33300 | Camicia esterna in metallo, isol., 36cm | 428.4 | #REF! | #REF! | #REF! | #REF!
| OT_LAPAROSCOPIA UROLOGIA | 2 | KARL STORZ | 33310CK | Inserto pinza CLICKLINE | 1414.92 | #REF! | #REF! | #REF! | #REF!
| OT_LAPAROSCOPIA UROLOGIA | 2 | KARL STORZ | 38151 | Imp. in materiale sint. RoBi | 1350 | #REF! | #REF! | #REF! | #REF!
| OT_LAPAROSCOPIA UROLOGIA | 2 | KARL STORZ | 38600 | Camicia esterna in metallo RoBi | 460.8 | #REF! | #REF! | #REF! | #REF!
| OT_LAPAROSCOPIA UROLOGIA | 2 | KARL STORZ | 38610ML | Inserto pinza RoBi sec. KELLY | 1598.4 | #REF! | #REF! | #REF! | #REF!
| OT_LAPAROSCOPIA UROLOGIA | 2 | KARL STORZ | 38151 | Imp. in materiale sint. RoBi | 1350 | #REF! | #REF! | #REF! | #REF!
| OT_LAPAROSCOPIA UROLOGIA | 2 | KARL STORZ | 38600 | Camicia esterna in metallo RoBi | 460.8 | #REF! | #REF! | #REF! | #REF!
| OT_LAPAROSCOPIA UROLOGIA | 2 | KARL STORZ | 38610OM | Inserto pinza RoBi | 1414.92 | #REF! | #REF! | #REF! | #REF!
| OT_LAPAROSCOPIA UROLOGIA | 2 | AESCULAP | PL407R | DUROGRIP PORTAGHI RET.D:5/310MM | 1414.92 | #REF! | #REF! | #REF! | #REF!
| OT_LAPAROSCOPIA UROLOGIA | 2 | AESCULAP | PL414R | DUROGRIP PORTAGHI AUTORIENTAB.5/310MM | 2423.2923 | #REF! | #REF! | #REF! | #REF!
| OT_LAPAROSCOPIA UROLOGIA | 2 | ALTRO | XXX | SATINSKY | 1414.92 | #REF! | #REF! | #REF! | #REF!
| OT_LAPAROSCOPIA UROLOGIA | 2 | AESCULAP | PL530R | PINZA APPL./RIMOZ.CLIP ANG.D:12,5/350MM | 1110 | #REF! | #REF! | #REF! | #REF!
| OT_LAPAROSCOPIA UROLOGIA | 2 | AESCULAP | JF148R | MINI-CESTELLO CON COPERCHIO 145X44X25MM | 213.02 | #REF! | #REF! | #REF! | #REF!
| OT_LAPAROSCOPIA UROLOGIA | 2 | AESCULAP | PL546S | CLIP VASCOL.ATR.25MM CRV.2,45N VENOSO | 707.8759 | #REF! | #REF! | #REF! | #REF!
| OT_LAPAROSCOPIA UROLOGIA | 2 | AESCULAP | PL548S | CLIP VASCOL.ATR.25MM CRV.3,43N ARTERIALE | 707.8759 | #REF! | #REF! | #REF! | #REF!
| OT_LAPAROSCOPIA UROLOGIA | 2 | AESCULAP | PL547S | CLIP VASCOL.ATR.45MM CRV.2,94N VENOSO | 707.8759 | #REF! | #REF! | #REF! | #REF!
| OT_LAPAROSCOPIA UROLOGIA | 2 | AESCULAP | PL549S | CLIP VASCOL.ATR.45MM CRV.4,41N ARTERIALE | 707.8759 | #REF! | #REF! | #REF! | #REF!
| OT_LAPAROSCOPIA UROLOGIA | 4 | AESCULAP | PL541S | CLIP INTESTIN.ATR.LUNGO BOCCA 70MM 3,94N | 1415.7519 | #REF! | #REF! | #REF! | #REF!
| OT_LAPAROSCOPIA UROLOGIA | 2 | ALTRO | XXX | UNCINO MONOPOLARE | 1414.92 | #REF! | #REF! | #REF! | #REF!
| OT_RESETTORE OLYMPUS OTTICA 12° | 4 | OLYMPUS | A5976 | CESTELLO OLYMPUS 470X220MM | 3200 | #REF! | #REF! | #REF! | #REF!
| OT_RESETTORE OLYMPUS OTTICA 12° | 4 | OLYMPUS | WA03300A | CAVO FONTE LUCE 2.8MM | 600 | #REF! | #REF! | #REF! | #REF!
| OT_RESETTORE OLYMPUS OTTICA 12° | 4 | OLYMPUS | WA22366A | Manipolo per resettore TCRis | 12000 | #REF! | #REF! | #REF! | #REF!
| OT_RESETTORE OLYMPUS OTTICA 12° | 4 | OLYMPUS | A22026A | CAMICIA OTTURATORE, 26fr | 2792.0471 | #REF! | #REF! | #REF! | #REF!
| OT_RESETTORE OLYMPUS OTTICA 12° | 4 | OLYMPUS | A22040A | Camicia interna con punta in ceramica, 24fr. | 2792.0471 | #REF! | #REF! | #REF! | #REF!
| OT_RESETTORE OLYMPUS OTTICA 12° | 4 | OLYMPUS | A22081A | MANDRINO | 2181.9123 | #REF! | #REF! | #REF! | #REF!
| OT_RESETTORE OLYMPUS OTTICA 12° | 4 | OLYMPUS | A22071A | CAMICIA CISTOSCOPIO | 2260.9247 | #REF! | #REF! | #REF! | #REF!
| OT_RESETTORE OLYMPUS OTTICA 12° | 4 | OLYMPUS | WA2T412A | OTTICA 12° HD | 8000 | #REF! | #REF! | #REF! | #REF!
| OT_RESETTORE OLYMPUS OTTICA 30° | 4 | OLYMPUS | A5976 | CESTELLO OLYMPUS 470X220MM | 3200 | #REF! | #REF! | #REF! | #REF!
| OT_RESETTORE OLYMPUS OTTICA 30° | 4 | OLYMPUS | WA03300A | CAVO FONTE LUCE 2.8MM | 600 | #REF! | #REF! | #REF! | #REF!
| OT_RESETTORE OLYMPUS OTTICA 30° | 4 | OLYMPUS | WA22366A | Manipolo per resettore TCRis | 12000 | #REF! | #REF! | #REF! | #REF!
| OT_RESETTORE OLYMPUS OTTICA 30° | 4 | OLYMPUS | A22026A | CAMICIA OTTURATORE, 26fr | 2792.0471 | #REF! | #REF! | #REF! | #REF!
| OT_RESETTORE OLYMPUS OTTICA 30° | 4 | OLYMPUS | A22040A | Camicia interna con punta in ceramica, 24fr. | 2792.0471 | #REF! | #REF! | #REF! | #REF!
| OT_RESETTORE OLYMPUS OTTICA 30° | 4 | OLYMPUS | A22081A | MANDRINO | 2181.9123 | #REF! | #REF! | #REF! | #REF!
| OT_RESETTORE OLYMPUS OTTICA 30° | 4 | OLYMPUS | A22071A | CAMICIA CISTOSCOPIO | 2260.9247 | #REF! | #REF! | #REF! | #REF!
| OT_RESETTORE OLYMPUS OTTICA 30° | 4 | OLYMPUS | WA2T430A | OTTICA 30°, 4 MM | 8000 | #REF! | #REF! | #REF! | #REF!
| OT_LITOTRITORE LITHOCAST | 2 | AESCULAP | JK440 | VASCHETTA PER CONTAINER 1/1 ALTEZZA:90MM | 564.44 | #REF! | #REF! | #REF! | #REF!
| OT_LITOTRITORE LITHOCAST | 2 | AESCULAP | JK489 | 1/1-COPERCHIO BASIS ARGENTO | 864.88 | #REF! | #REF! | #REF! | #REF!
| OT_LITOTRITORE LITHOCAST | 2 | AESCULAP | JK479A | SOVRACOPERCHIO P/CONT.BASE 1/1 ALLU ARG. | 251.46 | #REF! | #REF! | #REF! | #REF!
| OT_LITOTRITORE LITHOCAST | 2 | AESCULAP | JG223R | PANIERE 1/1 F.SENZA PIEDINI 540X253X64MM | 535.44 | #REF! | #REF! | #REF! | #REF!
| OT_LITOTRITORE LITHOCAST | 2 | AESCULAP | JF949 | TAPPETI.RILIEVO SILICONE FORMATO 1/1 | 589.44 | #REF! | #REF! | #REF! | #REF!
| OT_LITOTRITORE LITHOCAST | 2 | EMS | EL-175 | MANIPOLO SWISS LITHOCLAST PN3 | 6000 | #REF! | #REF! | #REF! | #REF!
| OT_LITOTRITORE LITHOCAST | 2 | EMS | AD-425 | Cappuccio per sonda Ø3.2mm LithoClast | 200 | #REF! | #REF! | #REF! | #REF!
| OT_LITOTRITORE LITHOCAST | 2 | EMS | EN-055 | MANIPOLO ULTRASONICO VARIO | 6000 | #REF! | #REF! | #REF! | #REF!
| OT_LITOTRITORE LITHOCAST | 2 | EMS | EL-378A | CONNETTORE LATERALE PER SUZIONE | 400 | #REF! | #REF! | #REF! | #REF!
| OT_LITOTRITORE LITHOCAST | 2 | EMS | EL-379A | CONNETTORE DRITTO | 400 | #REF! | #REF! | #REF! | #REF!
| OT_LITOTRITORE LITHOCAST | 4 | EMS | EL-058 | Sonda per LithoCast L605mm Ø 1.6mm | 600 | #REF! | #REF! | #REF! | #REF!
| OT_LITOTRITORE LITHOCAST | 2 | EMS | EL-044 | SONDA SWISS LITHOCLAST D. 2,0MM (6,0 FR) L.425MM | 300 | #REF! | #REF! | #REF! | #REF!
| OT_LITOTRITORE LITHOCAST | 4 | EMS | EL-045 | Sonda da Ureteroscopio a Ø 1.0 x 605 mm | 600 | #REF! | #REF! | #REF! | #REF!
| OT_LITOTRITORE LITHOCAST | 2 | EMS | EL-046 | Sonda da Ureteroscopio a Ø 0.8 x 605 mm | 300 | #REF! | #REF! | #REF! | #REF!
| OT_LITOTRITORE LITHOCAST | 2 | KARL STORZ | 27292AMA | Sistema ottico HOPKINS 6° | 11178 | #REF! | #REF! | #REF! | #REF!
| OT_LITOTRITORE LITHOCAST | 2 | KARL STORZ | 27293CN | Operating Sheath, 24 Fr. | 1130.4623 | #REF! | #REF! | #REF! | #REF!
| OT_LITOTRITORE LITHOCAST | 2 | KARL STORZ | 27293CL | Otturatore cavo e dilatatore per fascie | 385.2 | #REF! | #REF! | #REF! | #REF!
| OT_URETEROSCOPIO STORZ 9,5 | 2 | AESCULAP | JK442 | VASCHETTA P.CONTAINER 1/1 ALTEZZA:135MM | 704.94 | #REF! | #REF! | #REF! | #REF!
| OT_URETEROSCOPIO STORZ 9,5 | 2 | AESCULAP | JK489 | 1/1-COPERCHIO BASIS ARGENTO | 864.88 | #REF! | #REF! | #REF! | #REF!
| OT_URETEROSCOPIO STORZ 9,5 | 2 | AESCULAP | JK479A | SOVRACOPERCHIO P/CONT.BASE 1/1 ALLU ARG. | 251.46 | #REF! | #REF! | #REF! | #REF!
| OT_URETEROSCOPIO STORZ 9,5 | 2 | AESCULAP | JG223R | PANIERE 1/1 F.SENZA PIEDINI 540X253X64MM | 535.44 | #REF! | #REF! | #REF! | #REF!
| OT_URETEROSCOPIO STORZ 9,5 | 2 | AESCULAP | JF949 | TAPPETI.RILIEVO SILICONE FORMATO 1/1 | 589.44 | #REF! | #REF! | #REF! | #REF!
| OT_URETEROSCOPIO STORZ 9,5 | 2 | KARL STORZ | 27002L | Uretero-renoscopio, 9,5 Charr., 6°,43cm | 14000 | #REF! | #REF! | #REF! | #REF!
| OT_URETEROSCOPIO STORZ 9,5 | 2 | KARL STORZ | 27001GH | Inserto per strumenti, 2 scanalature | 802.8 | #REF! | #REF! | #REF! | #REF!
| OT_URETEROSCOPIO STORZ 9,5 | 2 | KARL STORZ | 27001G | Inserto per strumenti, 1 canale | 734.4 | #REF! | #REF! | #REF! | #REF!
| OT_URETEROSCOPIO STORZ 9,5 | 2 | KARL STORZ | 27001E | Guida d'introduzione p. sonde guida | 63.72 | #REF! | #REF! | #REF! | #REF!
| OT_URETEROSCOPIO STORZ 9,5 | 2 | KARL STORZ | 27504 | Rubinetto per controllo del flusso | 327.6 | #REF! | #REF! | #REF! | #REF!
| OT_URETEROSCOPIO STORZ 9,5 | 2 | KARL STORZ | 27550N | Cappuccio di tenuta | 226.8 | #REF! | #REF! | #REF! | #REF!
| OT_URETEROSCOPIO STORZ 9,5 | 2 | KARL STORZ | 27550N | Cappuccio di tenuta | 226.8 | #REF! | #REF! | #REF! | #REF!
| OT_URETEROSCOPIO STORZ 9,5 | 2 | KARL STORZ | 495NA | Cavo luce a fibre ottiche,230cm,Ø 3,5mm | 1072.8 | #REF! | #REF! | #REF! | #REF!
| OT_URETEROSCOPIO STORZ 8 | 6 | KARL STORZ | 39501XK | Cestello perforato, URS | 4158 | #REF! | #REF! | #REF! | #REF!
| OT_URETEROSCOPIO STORZ 8 | 6 | KARL STORZ | 27001L | Uretero-renoscopio, 8 Charr., 6°,43cm | 42000 | #REF! | #REF! | #REF! | #REF!
| OT_URETEROSCOPIO STORZ 8 | 6 | KARL STORZ | 27001G | Inserto per strumenti, 1 canale | 2203.2 | #REF! | #REF! | #REF! | #REF!
| OT_URETROTOMO STORZ | 2 | KARL STORZ | XXX |  | 1414.92 | #REF! | #REF! | #REF! | #REF!
| OT_URETROTOMO STORZ | 2 | KARL STORZ | 27050E | Elemento operativo | 4068 | #REF! | #REF! | #REF! | #REF!
| OT_URETROTOMO STORZ | 2 | KARL STORZ | 27068D | Camicia per uretrotomo sec. SACHSE | 1396.0235 | #REF! | #REF! | #REF! | #REF!
| OT_URETROTOMO STORZ | 2 | KARL STORZ | 27068DO | Otturatore, per 27068D | 378 | #REF! | #REF! | #REF! | #REF!
| OT_URETROTOMO STORZ | 2 | KARL STORZ | 27068F | Camicia supplementare | 734.4 | #REF! | #REF! | #REF! | #REF!
| OT_URETROTOMO STORZ | 2 | KARL STORZ | 27068CD | Inserto diagnostico | 691.2 | #REF! | #REF! | #REF! | #REF!
| OT_SET URETROTOMO OTIS | 1 | R.WOLF | 8517.00 | URETROTOMO OTIS | 1500 | #REF! | #REF! | #REF! | #REF!
| OT_SET URETROTOMO OTIS | 2 | R.WOLF | 8517.90 | Spare knife, per uretrotomo | 300 | #REF! | #REF! | #REF! | #REF!
| OT_LITOTRITORE MAUERMAYER | 3 | KARL STORZ | 27077BZ | Camicia della pinza, 25 Charr. | 553.6082 | #REF! | #REF! | #REF! | #REF!
| OT_LITOTRITORE MAUERMAYER | 3 | KARL STORZ | 27077A | Elemento operativo per la frantumazione | 8100 | #REF! | #REF! | #REF! | #REF!
| OT_OTTICA 0° 10MM STORZ | 2 | AESCULAP | JF431R | VASSOIO P.1 OTTICA FINO A 340MM | 965.74 | #REF! | #REF! | #REF! | #REF!
| OT_OTTICA 0° 10MM STORZ | 2 | KARL STORZ | 26003AA | Sist. ottico HOPKINS 0°, 10 mm, 31 cm | 11808 | #REF! | #REF! | #REF! | #REF!
| OT_OTTICA 30° 10MM STORZ | 2 | AESCULAP | JF431R | VASSOIO P.1 OTTICA FINO A 340MM | 965.74 | #REF! | #REF! | #REF! | #REF!
| OT_OTTICA 30° 10MM STORZ | 2 | KARL STORZ | 26003BA | Sistema ottico HOPKINS 30°, 10mm, 31cm | 12024 | #REF! | #REF! | #REF! | #REF!
| OT_OTTICA 0° 5MM STORZ | 1 | AESCULAP | JF431R | VASSOIO P.1 OTTICA FINO A 340MM | 482.87 | #REF! | #REF! | #REF! | #REF!
| OT_OTTICA 0° 5MM STORZ | 1 | KARL STORZ | 26046AA | Sistema ottico HOPKINS 0°, 5mm, 29cm | 5031 | #REF! | #REF! | #REF! | #REF!
| OT_OTTICA 0° 4MM STORZ | 3 | AESCULAP | JF431R | VASSOIO P.1 OTTICA FINO A 340MM | 1448.61 | #REF! | #REF! | #REF! | #REF!
| OT_OTTICA 0° 4MM STORZ | 3 | KARL STORZ | 27005AA | Sist. ottico HOPKINS 0°, 4 mm, 30 cm | 15984 | #REF! | #REF! | #REF! | #REF!
| OT_OTTICA 12° HD OLYMPUS | 2 | AESCULAP | JF431R | VASSOIO P.1 OTTICA FINO A 340MM | 965.74 | #REF! | #REF! | #REF! | #REF!
| OT_OTTICA 12° HD OLYMPUS | 2 | OLYMPUS | WA2T412A | OTTICA 12° HD | 4000 | #REF! | #REF! | #REF! | #REF!
| OT_OTTICA 30° HD OLYMPUS | 2 | AESCULAP | JF431R | VASSOIO P.1 OTTICA FINO A 340MM | 965.74 | #REF! | #REF! | #REF! | #REF!
| OT_OTTICA 30° HD OLYMPUS | 2 | OLYMPUS | WA2T430A | OTTICA 30°, 4 MM | 4000 | #REF! | #REF! | #REF! | #REF!
| OT_IMBUSTATO SINGOLO ALGHERO | 10 | BOWA | 351-040 | Cavo bipolare | 800 | #REF! | #REF! | #REF! | #REF!
| OT_IMBUSTATO SINGOLO ALGHERO | 10 | ERBE | 20195-515 | PINZA BIPOLARE | 5505.153 | #REF! | #REF! | #REF! | #REF!
| OT_IMBUSTATO SINGOLO ALGHERO | 2 | ERBE | 20195-518 |  | 1414.92 | #REF! | #REF! | #REF! | #REF!
| OT_IMBUSTATO SINGOLO ALGHERO | 3 | KARL STORZ | 26002M | Cavo unipolare alta frequenza, 300 cm | 205.2 | #REF! | #REF! | #REF! | #REF!
| OT_IMBUSTATO SINGOLO ALGHERO | 5 | KARL STORZ | 495NCSC | Cavo luce a fibre ottiche,250 cm,Ø 4,8mm | 4149 | #REF! | #REF! | #REF! | #REF!
| OT_IMBUSTATO SINGOLO ALGHERO | 4 | OLYMPUS | A2614 |  | 2829.84 | #REF! | #REF! | #REF! | #REF!
| OT_IMBUSTATO SINGOLO ALGHERO | 4 | OLYMPUS | A22071A | CAMICIA CISTOSCOPIO | 2260.9247 | #REF! | #REF! | #REF! | #REF!
| OT_IMBUSTATO SINGOLO ALGHERO | 6 | KARL STORZ | 27001GH | Inserto per strumenti, 2 scanalature | 2408.4 | #REF! | #REF! | #REF! | #REF!
| OT_IMBUSTATO SINGOLO ALGHERO | 6 | OLYMPUS | A20919A | Universal Cystoscopy All in One | 18000 | #REF! | #REF! | #REF! | #REF!
| OT_IMBUSTATO SINGOLO ALGHERO | 2 | KARL STORZ | 11275FE | Pinza da presa, flessibile, 3 Charr. | 1771.2 | #REF! | #REF! | #REF! | #REF!
| OT_IMBUSTATO SINGOLO ALGHERO | 2 | KARL STORZ | 27023FE | Pinza da presa, 5 Charr., 73 cm | 1432.8 | #REF! | #REF! | #REF! | #REF!
| OT_IMBUSTATO SINGOLO ALGHERO | 2 | KARL STORZ | PINZE BIOPSIA 60CM |  | 1414.92 | #REF! | #REF! | #REF! | #REF!
| OT_IMBUSTATO SINGOLO ALGHERO | 4 | KARL STORZ | FORBICE 60CM |  | 2829.84 | #REF! | #REF! | #REF! | #REF!
| OT_ONCOLOGICO | 4 | KARL STORZ | 839310N | Aspiratore-coagulatore, 3 mm | 720 | #REF! | #REF! | #REF! | #REF!
| OT_MICROLARINGO | 6 | KARL STORZ | 8587GF | Conduttore luce a fibre ottiche, 7,5 cm | 2116.8 | #REF! | #REF! | #REF! | #REF!
| OT_MICROLARINGO | 6 | KARL STORZ | 497AC | Pinza luminosa, ill. prossimale | 3607.2 | #REF! | #REF! | #REF! | #REF!
| OT_MICROLARINGO | 6 | KARL STORZ | 8590GF | Conduttore luce a fibre ottiche, 14 cm | 2116.8 | #REF! | #REF! | #REF! | #REF!
| OT_OTTICA FESS 0° 4 MM | 3 | AESCULAP | JF436R | VASSOIO OTTICA PER ARTROSCOPIO | 1078.53 | #REF! | #REF! | #REF! | #REF!
| OT_OTTICA FESS 0° 4 MM | 3 | KARL STORZ | 7230AA | Sist. ottico HOPKINS 0°, 4 mm, 18 cm | 11529 | #REF! | #REF! | #REF! | #REF!
| OT_OTTICA FESS 45° 4 MM | 1 | AESCULAP | JF436R | VASSOIO OTTICA PER ARTROSCOPIO | 359.51 | #REF! | #REF! | #REF! | #REF!
| OT_OTTICA FESS 45° 4 MM | 1 | KARL STORZ | 7230FA | Sist.ottico HOPKINS 45°, 4 mm, 18 cm | 3978 | #REF! | #REF! | #REF! | #REF!
| OT_OTTICA FESS 30° 4 MM | 3 | AESCULAP | JF436R | VASSOIO OTTICA PER ARTROSCOPIO | 1078.53 | #REF! | #REF! | #REF! | #REF!
| OT_OTTICA FESS 30° 4 MM | 3 | KARL STORZ | 7230BA | Sistema ottico HOPKINS 30°, 4 mm, 18 cm | 11934 | #REF! | #REF! | #REF! | #REF!
| OT_OTTICA 0° 5MM STORZ | 1 | AESCULAP | JF431R | VASSOIO P.1 OTTICA FINO A 340MM | 482.87 | #REF! | #REF! | #REF! | #REF!
| OT_OTTICA 0° 5MM STORZ | 1 | KARL STORZ | 26046AA | Sistema ottico HOPKINS 0°, 5mm, 29cm | 5031 | #REF! | #REF! | #REF! | #REF!
| OT_PINZA DI DESSAY | 3 | KARL STORZ | 26184HM | Impugnatura bip. ad anello TAKE-APART | 1285.2 | #REF! | #REF! | #REF! | #REF!
| OT_PINZA DI DESSAY | 3 | KARL STORZ | 28164FGS | Bipolar Forceps Insert only | 2389.1709 | #REF! | #REF! | #REF! | #REF!
| OT_PINZA DI DESSAY | 3 | KARL STORZ | 26176LE | Cavo bipolare per alta frequenza, 300 cm | 496.8 | #REF! | #REF! | #REF! | #REF!
| OT_IMBUSTATO SINGOLO ALGHERO | 3 | KARL STORZ | 8606F | Aspiratore-coagulatore, 3,5 mm | 939.6 | #REF! | #REF! | #REF! | #REF!
| OT_IMBUSTATO SINGOLO ALGHERO | 3 | KARL STORZ | CAVO MONOPOLARE |  | 2122.38 | #REF! | #REF! | #REF! | #REF!
| OT_IMBUSTATO SINGOLO ALGHERO | 7 | BOWA | 351-040 | Cavo bipolare | 560 | #REF! | #REF! | #REF! | #REF!
| OT_IMBUSTATO SINGOLO ALGHERO | 4 | ERBE | 20195-018 | PINZA BIPOLARE,BAINETTA,PUNTE SMUSSE 1X6MM, 165MM | 2202.0612 | #REF! | #REF! | #REF! | #REF!
| OT_IMBUSTATO SINGOLO ALGHERO | 3 | ERBE | 20195-025 | PINZA BIPOLARE A FORCHETTONE | 1651.5459 | #REF! | #REF! | #REF! | #REF!
| OT_IMBUSTATO SINGOLO ALGHERO | 2 | AESCULAP | GK597R | PINZA BIPOL.AAG FL.CRV.0,6MM 110MM | 527.6 | #REF! | #REF! | #REF! | #REF!
| OT_IMBUSTATO SINGOLO ALGHERO | 2 | ERBE | 20195-251 | PUNTA ELETTROBISTURI ANGOLATA | 1101.0306 | #REF! | #REF! | #REF! | #REF!
| OT_IMBUSTATO SINGOLO ALGHERO | 2 | ERBE | 20195-065 | PINZA BIPOLARE,PUNTE 0,5-0,7MM,ANGOLATE 45°,190MM | 1101.0306 | #REF! | #REF! | #REF! | #REF!
| OT_TROCAR PLURIUSO | 1 | AESCULAP | JK340 | VASCHETTA PER CONTAINER 1/2 ALTEZZA:90MM | 236.24 | #REF! | #REF! | #REF! | #REF!
| OT_TROCAR PLURIUSO | 1 | AESCULAP | JK389 | 1/2-COPERCHIO BASIS ARGENTO | 297.76 | #REF! | #REF! | #REF! | #REF!
| OT_TROCAR PLURIUSO | 1 | AESCULAP | JK379A | SOVRACOPERCHIO P/CONT.BASE 1/2 ALLU ARG. | 88.62 | #REF! | #REF! | #REF! | #REF!
| OT_TROCAR PLURIUSO | 1 | AESCULAP | JG112R | PANIERE 1/2 F.SENZA PIEDINI 243X253X44MM | 135.63 | #REF! | #REF! | #REF! | #REF!
| OT_TROCAR PLURIUSO | 1 | KARL STORZ | 30120R | Mandrino per frese del mandrino | 122.4 | #REF! | #REF! | #REF! | #REF!
| OT_TROCAR PLURIUSO | 1 | KARL STORZ | 30120L1 | Valvola a becco in silicone, 6 mm | 33.66 | #REF! | #REF! | #REF! | #REF!
| OT_TROCAR PLURIUSO | 1 | KARL STORZ | 30120L1 | Valvola a becco in silicone, 6 mm | 33.66 | #REF! | #REF! | #REF! | #REF!
| OT_TROCAR PLURIUSO | 1 | KARL STORZ | 30120L1 | Valvola a becco in silicone, 6 mm | 33.66 | #REF! | #REF! | #REF! | #REF!
| OT_TROCAR PLURIUSO | 1 | KARL STORZ | 30120H | Mandrino per frese del mandrino | 122.4 | #REF! | #REF! | #REF! | #REF!
| OT_TROCAR PLURIUSO | 1 | KARL STORZ | 30103M1 | Valvola multifunzionale, misura 11 mm | 275.4 | #REF! | #REF! | #REF! | #REF!
| OT_TROCAR PLURIUSO | 1 | KARL STORZ | 30120EX1 | Cannula, misura 6 mm | 300.6 | #REF! | #REF! | #REF! | #REF!
| OT_TROCAR PLURIUSO | 1 | KARL STORZ | 30120EX1 | Cannula, misura 6 mm | 300.6 | #REF! | #REF! | #REF! | #REF!
| OT_TROCAR PLURIUSO | 1 | KARL STORZ | 30120EX1 | Cannula, misura 6 mm | 300.6 | #REF! | #REF! | #REF! | #REF!
| OT_TROCAR PLURIUSO | 1 | KARL STORZ | 30120TX1 | Cannula, con filettatura, 6 mm | 300.6 | #REF! | #REF! | #REF! | #REF!
| OT_TROCAR PLURIUSO | 1 | KARL STORZ | 30120TX1 | Cannula, con filettatura, 6 mm | 300.6 | #REF! | #REF! | #REF! | #REF!
| OT_TROCAR PLURIUSO | 1 | KARL STORZ | 30120TX1 | Cannula, con filettatura, 6 mm | 300.6 | #REF! | #REF! | #REF! | #REF!
| OT_VIDEOLAPARO COLECISTI | 4 | AESCULAP | JK440 | VASCHETTA PER CONTAINER 1/1 ALTEZZA:90MM | 1128.88 | #REF! | #REF! | #REF! | #REF!
| OT_VIDEOLAPARO COLECISTI | 4 | AESCULAP | JK489 | 1/1-COPERCHIO BASIS ARGENTO | 1729.76 | #REF! | #REF! | #REF! | #REF!
| OT_VIDEOLAPARO COLECISTI | 4 | AESCULAP | JK479A | SOVRACOPERCHIO P/CONT.BASE 1/1 ALLU ARG. | 502.92 | #REF! | #REF! | #REF! | #REF!
| OT_VIDEOLAPARO COLECISTI | 4 | AESCULAP | JG223R | PANIERE 1/1 F.SENZA PIEDINI 540X253X64MM | 1070.88 | #REF! | #REF! | #REF! | #REF!
| OT_VIDEOLAPARO COLECISTI | 4 | KARL STORZ | 26775UF | Elettrodo di coagulazione e dissezione | 856.8 | #REF! | #REF! | #REF! | #REF!
| OT_VIDEOLAPARO COLECISTI | 4 | AESCULAP | SR551R | AGO IPODERMICO D:5MM 330MM ATTACCO LL | 2829.84 | #REF! | #REF! | #REF! | #REF!
| OT_VIDEOLAPARO COLECISTI | 4 | KARL STORZ | 33152 | Impugnatura in mat. sintetico CLICKLINE | 1411.2 | #REF! | #REF! | #REF! | #REF!
| OT_VIDEOLAPARO COLECISTI | 4 | KARL STORZ | 33300 | Camicia esterna in metallo, isol., 36cm | 856.8 | #REF! | #REF! | #REF! | #REF!
| OT_VIDEOLAPARO COLECISTI | 4 | KARL STORZ | 33310AF | Inserto pinza CLICKLINE | 1425.6 | #REF! | #REF! | #REF! | #REF!
| OT_VIDEOLAPARO COLECISTI | 4 | KARL STORZ | 33152 | Impugnatura in mat. sintetico CLICKLINE | 1411.2 | #REF! | #REF! | #REF! | #REF!
| OT_VIDEOLAPARO COLECISTI | 4 | KARL STORZ | 33300 | Camicia esterna in metallo, isol., 36cm | 856.8 | #REF! | #REF! | #REF! | #REF!
| OT_VIDEOLAPARO COLECISTI | 4 | KARL STORZ | 33310MG | Inserto pinza CLICKLINE | 1425.6 | #REF! | #REF! | #REF! | #REF!
| OT_VIDEOLAPARO COLECISTI | 8 | KARL STORZ | 33152 | Impugnatura in mat. sintetico CLICKLINE | 2822.4 | #REF! | #REF! | #REF! | #REF!
| OT_VIDEOLAPARO COLECISTI | 8 | KARL STORZ | 33300 | Camicia esterna in metallo, isol., 36cm | 1713.6 | #REF! | #REF! | #REF! | #REF!
| OT_VIDEOLAPARO COLECISTI | 8 | KARL STORZ | 33310ON | Inserto pinza CLICKLINE | 2851.2 | #REF! | #REF! | #REF! | #REF!
| OT_VIDEOLAPARO COLECISTI | 4 | KARL STORZ | 33152 | Impugnatura in mat. sintetico CLICKLINE | 1411.2 | #REF! | #REF! | #REF! | #REF!
| OT_VIDEOLAPARO COLECISTI | 4 | KARL STORZ | 33400 | Camicia esterna in metallo, isol., 43cm | 2829.84 | #REF! | #REF! | #REF! | #REF!
| OT_VIDEOLAPARO COLECISTI | 4 | KARL STORZ | 33410ON | Inserto pinza CLICKLINE | 2829.84 | #REF! | #REF! | #REF! | #REF!
| OT_VIDEOLAPARO COLECISTI | 4 | KARL STORZ | 33152 | Impugnatura in mat. sintetico CLICKLINE | 1411.2 | #REF! | #REF! | #REF! | #REF!
| OT_VIDEOLAPARO COLECISTI | 4 | KARL STORZ | 33300 | Camicia esterna in metallo, isol., 36cm | 856.8 | #REF! | #REF! | #REF! | #REF!
| OT_VIDEOLAPARO COLECISTI | 4 | KARL STORZ | 33310MD | Inserto pinza CLICKLINE | 1425.6 | #REF! | #REF! | #REF! | #REF!
| OT_VIDEOLAPARO COLECISTI | 4 | KARL STORZ | 33152 | Impugnatura in mat. sintetico CLICKLINE | 1411.2 | #REF! | #REF! | #REF! | #REF!
| OT_VIDEOLAPARO COLECISTI | 4 | KARL STORZ | 33500 | Camicia esterna, isolata | 885.6 | #REF! | #REF! | #REF! | #REF!
| OT_VIDEOLAPARO COLECISTI | 4 | KARL STORZ | 33510RG | Inserto pinza CLICKLINE | 1425.6 | #REF! | #REF! | #REF! | #REF!
| OT_VIDEOLAPARO COLECISTI | 4 | KARL STORZ | 33151 | Impugnatura in mat. sintetico CLICKLINE | 1209.6 | #REF! | #REF! | #REF! | #REF!
| OT_VIDEOLAPARO COLECISTI | 4 | KARL STORZ | 33300 | Camicia esterna in metallo, isol., 36cm | 856.8 | #REF! | #REF! | #REF! | #REF!
| OT_VIDEOLAPARO COLECISTI | 4 | KARL STORZ | 34310MA | Inserto forbici CLICKLINE | 1620 | #REF! | #REF! | #REF! | #REF!
| OT_VIDEOLAPARO COLECISTI | 4 | KARL STORZ | 38151 | Imp. in materiale sint. RoBi | 2700 | #REF! | #REF! | #REF! | #REF!
| OT_VIDEOLAPARO COLECISTI | 4 | KARL STORZ | 38600 | Camicia esterna in metallo RoBi | 921.6 | #REF! | #REF! | #REF! | #REF!
| OT_VIDEOLAPARO COLECISTI | 4 | KARL STORZ | 38610ML | Inserto pinza RoBi sec. KELLY | 3196.8 | #REF! | #REF! | #REF! | #REF!
| OT_VIDEOLAPARO COLECISTI | 4 | KARL STORZ | 26002M | CAVO MONOPOLARE | 273.6 | #REF! | #REF! | #REF! | #REF!
| OT_VIDEOLAPARO COLECISTI | 4 | KARL STORZ | 26176LV | CAVO BIPOLARE | 655.2 | #REF! | #REF! | #REF! | #REF!
| OT_VIDEOLAPARO COLECISTI | 4 | KARL STORZ | 495NCSC | CAVO A FIBRA OTTICA | 3319.2 | #REF! | #REF! | #REF! | #REF!
| OT_IMBUSTATO VIDEOLAPARO EXTRA | 2 | KARL STORZ | 30623FP | Retrattore a ventaglio,scomponibile,10mm | 1450.8 | #REF! | #REF! | #REF! | #REF!
| OT_IMBUSTATO VIDEOLAPARO EXTRA | 2 | AESCULAP | PL432R | STRUMENTO PER NODULO 5/310MM | 800 | #REF! | #REF! | #REF! | #REF!
| OT_IMBUSTATO VIDEOLAPARO EXTRA | 4 | KARL STORZ | 26173KAF | Macro-portaghi, 5 mm, 33 cm | 5292 | #REF! | #REF! | #REF! | #REF!
| OT_IMBUSTATO VIDEOLAPARO EXTRA | 4 | KARL STORZ | 26173KAL | Macro-portaghi, 5 mm, 33 cm | 5292 | #REF! | #REF! | #REF! | #REF!
| OT_IMBUSTATO VIDEOLAPARO EXTRA | 2 | ALTRO | XXX | ENTEROSTATO RETTO 10MM | 1414.92 | #REF! | #REF! | #REF! | #REF!
| OT_IMBUSTATO VIDEOLAPARO EXTRA | 2 | ALTRO | XXX | ENTEROSTATO RETTO 5MM | 1414.92 | #REF! | #REF! | #REF! | #REF!
| OT_IMBUSTATO VIDEOLAPARO EXTRA | 2 | ALTRO | XXX | RETRATTORE EPATICO FLESSIBILE | 1414.92 | #REF! | #REF! | #REF! | #REF!
| OT_STERNOTOMO | 1 | AESCULAP | JK442 | VASCHETTA P.CONTAINER 1/1 ALTEZZA:135MM | 352.47 | #REF! | #REF! | #REF! | #REF!
| OT_STERNOTOMO | 1 | AESCULAP | JK469 | 1/1-COPERCHIO VARIO ARGENTO | 432.44 | #REF! | #REF! | #REF! | #REF!
| OT_STERNOTOMO | 1 | AESCULAP | JK479A | SOVRACOPERCHIO P/CONT.BASE 1/1 ALLU ARG. | 125.73 | #REF! | #REF! | #REF! | #REF!
| OT_STERNOTOMO | 1 | AESCULAP | JG223R | PANIERE 1/1 F.SENZA PIEDINI 540X253X64MM | 267.72 | #REF! | #REF! | #REF! | #REF!
| OT_STERNOTOMO | 1 | AESCULAP | GB436R | Guida di protezione | 100 | #REF! | #REF! | #REF! | #REF!
| OT_STERNOTOMO | 1 | AESCULAP | GB440215 | Lama di pulizia | 82.9595 | #REF! | #REF! | #REF! | #REF!
| OT_STERNOTOMO | 1 | AESCULAP | GB434 | Manipolo Sega | 3000 | #REF! | #REF! | #REF! | #REF!
| OT_PINZA MARYLAND BIPO LAPARO STORZ + CAVO | 2 | KARL STORZ | 38151 | Imp. in materiale sint. RoBi | 1350 | #REF! | #REF! | #REF! | #REF!
| OT_PINZA MARYLAND BIPO LAPARO STORZ + CAVO | 2 | KARL STORZ | 38610ML | Inserto pinza RoBi sec. KELLY | 1598.4 | #REF! | #REF! | #REF! | #REF!
| OT_PINZA MARYLAND BIPO LAPARO STORZ + CAVO | 2 | KARL STORZ | 38600 | Camicia esterna in metallo RoBi | 460.8 | #REF! | #REF! | #REF! | #REF!
| OT_PINZA MARYLAND BIPO LAPARO STORZ + CAVO | 2 | KARL STORZ | 26176LV | Cavo bipolare per alta frequenza, 300 cm | 327.6 | #REF! | #REF! | #REF! | #REF!
| OT_BIPOLARI LAPARO STORZ + CAVO | 4 | KARL STORZ | 38151 | Imp. in materiale sint. RoBi | 2700 | #REF! | #REF! | #REF! | #REF!
| OT_BIPOLARI LAPARO STORZ + CAVO | 6 | KARL STORZ | 38600 | Camicia esterna in metallo RoBi | 1382.4 | #REF! | #REF! | #REF! | #REF!
| OT_BIPOLARI LAPARO STORZ + CAVO | 2 | KARL STORZ | 38910MD | Inserto pinza ROBI con camicia esterna | 3276 | #REF! | #REF! | #REF! | #REF!
| OT_BIPOLARI LAPARO STORZ + CAVO | 2 | KARL STORZ | 38910ON | Inserto pinza ROBI con camicia esterna | 3276 | #REF! | #REF! | #REF! | #REF!
| OT_BIPOLARI LAPARO STORZ + CAVO | 2 | KARL STORZ | 38910MW | Inserto forbici RoBi con camicia est. | 4950 | #REF! | #REF! | #REF! | #REF!
| OT_OTTICA 30° 10MM OLYMPUS | 6 | OLYMPUS | WA05990A | CONTENITORE PER 2 OTTICHE CON COPERCHIO | 1200 | #REF! | #REF! | #REF! | #REF!
| OT_OTTICA 30° 10MM OLYMPUS | 6 | OLYMPUS | WA53005A | OTTICA 30° 10MM | 12000 | #REF! | #REF! | #REF! | #REF!
| OT_OTTICA 30° 5MM OLYMPUS | 1 | OLYMPUS | WA05990A | CONTENITORE PER 2 OTTICHE CON COPERCHIO | 200 | #REF! | #REF! | #REF! | #REF!
| OT_OTTICA 30° 5MM OLYMPUS | 1 | OLYMPUS | WA50373B | OTTICA LAPAROSCOPICA 5MM, 30° | 2000 | #REF! | #REF! | #REF! | #REF!
| OT_OTTICA 0° 5MM OLYMPUS | 1 | OLYMPUS | WA05990A | CONTENITORE PER 2 OTTICHE CON COPERCHIO | 200 | #REF! | #REF! | #REF! | #REF!
| OT_OTTICA 0° 5MM OLYMPUS | 1 | OLYMPUS | WA50372B | OTTICA 0°, 5MM | 2000 | #REF! | #REF! | #REF! | #REF!
| OT_OTTICA 0° 10MM OLYMPUS | 6 | OLYMPUS | WA05990A | CONTENITORE PER 2 OTTICHE CON COPERCHIO | 1200 | #REF! | #REF! | #REF! | #REF!
| OT_OTTICA 0° 10MM OLYMPUS | 6 | OLYMPUS | WA53000A | OTTICA 0° 10MM | 12000 | #REF! | #REF! | #REF! | #REF!
| OT_OTTICA 3D FLEX | 2 | OLYMPUS | WA05938A | CESTELLO PER OTTICA 3D | 600 | #REF! | #REF! | #REF! | #REF!
| OT_OTTICA 3D FLEX | 2 | OLYMPUS | LTF-190-10-3D | Videolaparoscopio 3D FullHD con punta flessibile | 600 | #REF! | #REF! | #REF! | #REF!
| OT_IMBUSTATO SINGOLO OLBIA | 2 | OLYMPUS | WA22366T | ELEMNTO OPERATIVO ATTIVO | 2812.7105 | #REF! | #REF! | #REF! | #REF!
| OT_IMBUSTATO SINGOLO OLBIA | 6 | RFQ | 00-22330-50 | CAVO FIBRA OTTICA D.3,5 L.300MM | 2100 | #REF! | #REF! | #REF! | #REF!
| OT_IMBUSTATO SINGOLO OLBIA | 1 | SEWARD | 69.0418 | GANCIO PELVIS ST.MARKS 60X45MM/174X60MM CON FONTE LUMINOSA | 2000 | #REF! | #REF! | #REF! | #REF!
| OT_MANIPOLATORE UTERINO HOHL | 3 | AESCULAP | JK342 | VASCHETTA P.CONTAINER 1/2 ALTEZZA:135MM | 811.32 | #REF! | #REF! | #REF! | #REF!
| OT_MANIPOLATORE UTERINO HOHL | 3 | AESCULAP | JK389 | 1/2-COPERCHIO BASIS ARGENTO | 893.28 | #REF! | #REF! | #REF! | #REF!
| OT_MANIPOLATORE UTERINO HOHL | 3 | AESCULAP | JK379A | SOVRACOPERCHIO P/CONT.BASE 1/2 ALLU ARG. | 265.86 | #REF! | #REF! | #REF! | #REF!
| OT_MANIPOLATORE UTERINO HOHL | 3 | AESCULAP | JG113R | PANIERE 1/2 F.SENZA PIEDINI 243X253X64MM | 490.65 | #REF! | #REF! | #REF! | #REF!
| OT_MANIPOLATORE UTERINO HOHL | 3 | Karl Storz | 26168K | Manipolatore uterino sec. HOHL | 21087 | #REF! | #REF! | #REF! | #REF!
| OT_MANIPOLATORE UTERINO HOHL | 3 | Karl Storz | 26168KA | Impugnatura, per 26168K | 3877.2 | #REF! | #REF! | #REF! | #REF!
| OT_MANIPOLATORE UTERINO HOHL | 3 | Karl Storz | 26168KB | Asta del manipolatore uterino | 1447.2 | #REF! | #REF! | #REF! | #REF!
| OT_MANIPOLATORE UTERINO HOHL | 3 | Karl Storz | 26168KC | Campana, Ø 40 mm, lunghezza 30 mm | 3466.8 | #REF! | #REF! | #REF! | #REF!
| OT_MANIPOLATORE UTERINO HOHL | 3 | Karl Storz | 26168KD | Campana, Ø 35 mm, lunghezza 30 mm | 3466.8 | #REF! | #REF! | #REF! | #REF!
| OT_MANIPOLATORE UTERINO HOHL | 3 | Karl Storz | 26168KE | Campana, Ø 32 mm, lunghezza 30 mm | 3466.8 | #REF! | #REF! | #REF! | #REF!
| OT_MANIPOLATORE UTERINO HOHL | 3 | Karl Storz | 26168KF | Attacco a spirale, grande, Ø 20 mm | 2197.8 | #REF! | #REF! | #REF! | #REF!
| OT_MANIPOLATORE UTERINO HOHL | 3 | Karl Storz | 26168KG | Attacco a spirale, piccolo, Ø 15 mm | 2197.8 | #REF! | #REF! | #REF! | #REF!
| OT_MANIPOLATORE UTERINO HOHL | 3 | Karl Storz | 26168KL | Inserto operativo, Ø 6 mm, lungh. 100 mm | 345.6 | #REF! | #REF! | #REF! | #REF!
| OT_MANIPOLATORE UTERINO HOHL | 3 | Karl Storz | 26168KM | Inserto operativo, Ø 6 mm, lungh. 80 mm | 345.6 | #REF! | #REF! | #REF! | #REF!
| OT_MANIPOLATORE UTERINO HOHL | 3 | Karl Storz | 26168KS | Inserto operativo, Ø 6 mm, lungh. 60 cm | 345.6 | #REF! | #REF! | #REF! | #REF!
| OT_MANIPOLATORE UTERINO HOHL | 3 | Karl Storz | 26168KR | Chiave per inserto spirale | 205.2 | #REF! | #REF! | #REF! | #REF!
| OT_VIDEOLAPARO | 3 | AESCULAP | JK440 | VASCHETTA PER CONTAINER 1/1 ALTEZZA:90MM | 846.66 | #REF! | #REF! | #REF! | #REF!
| OT_VIDEOLAPARO | 3 | AESCULAP | JK489 | 1/1-COPERCHIO BASIS ARGENTO | 1297.32 | #REF! | #REF! | #REF! | #REF!
| OT_VIDEOLAPARO | 3 | AESCULAP | JK479A | SOVRACOPERCHIO P/CONT.BASE 1/1 ALLU ARG. | 377.19 | #REF! | #REF! | #REF! | #REF!
| OT_VIDEOLAPARO | 3 | AESCULAP | JG223R | PANIERE 1/1 F.SENZA PIEDINI 540X253X64MM | 803.16 | #REF! | #REF! | #REF! | #REF!
| OT_VIDEOLAPARO | 6 | KARL STORZ | 33152 | Impugnatura in mat. sintetico CLICKLINE | 2116.8 | #REF! | #REF! | #REF! | #REF!
| OT_VIDEOLAPARO | 6 | KARL STORZ | 33300 | Camicia esterna in metallo, isol., 36cm | 1285.2 | #REF! | #REF! | #REF! | #REF!
| OT_VIDEOLAPARO | 6 | KARL STORZ | 33310ON | Inserto pinza CLICKLINE | 2138.4 | #REF! | #REF! | #REF! | #REF!
| OT_VIDEOLAPARO | 3 | KARL STORZ | 33152 | Impugnatura in mat. sintetico CLICKLINE | 1058.4 | #REF! | #REF! | #REF! | #REF!
| OT_VIDEOLAPARO | 3 | KARL STORZ | 33400 | Camicia esterna in metallo, isol., 43cm | 2122.38 | #REF! | #REF! | #REF! | #REF!
| OT_VIDEOLAPARO | 3 | KARL STORZ | 33410ON | Inserto pinza CLICKLINE | 2122.38 | #REF! | #REF! | #REF! | #REF!
| OT_VIDEOLAPARO | 6 | KARL STORZ | 33152 | Impugnatura in mat. sintetico CLICKLINE | 2116.8 | #REF! | #REF! | #REF! | #REF!
| OT_VIDEOLAPARO | 6 | KARL STORZ | 33300 | Camicia esterna in metallo, isol., 36cm | 1285.2 | #REF! | #REF! | #REF! | #REF!
| OT_VIDEOLAPARO | 6 | KARL STORZ | 33310ME | Inserto pinza CLICKLINE | 2138.4 | #REF! | #REF! | #REF! | #REF!
| OT_VIDEOLAPARO | 3 | AESCULAP | PL435R | SPINGINODO LAPAROSCOPICO 5MM L.360MM | 2122.38 | #REF! | #REF! | #REF! | #REF!
| OT_VIDEOLAPARO | 3 | AESCULAP | PL407R | DUROGRIP PORTAGHI RET.D:5/310MM | 2122.38 | #REF! | #REF! | #REF! | #REF!
| OT_VIDEOLAPARO | 3 | AESCULAP | PL414R | DUROGRIP PORTAGHI AUTORIENTAB.5/310MM | 3634.9385 | #REF! | #REF! | #REF! | #REF!
| OT_VIDEOLAPARO | 3 | KARL STORZ | 33152 | Impugnatura in mat. sintetico CLICKLINE | 1058.4 | #REF! | #REF! | #REF! | #REF!
| OT_VIDEOLAPARO | 3 | KARL STORZ | 33500 | Camicia esterna, isolata | 664.2 | #REF! | #REF! | #REF! | #REF!
| OT_VIDEOLAPARO | 3 | KARL STORZ | 33510UM | Inserto pinza CLICKLINE | 1069.2 | #REF! | #REF! | #REF! | #REF!
| OT_VIDEOLAPARO | 3 | KARL STORZ | 33152 | Impugnatura in mat. sintetico CLICKLINE | 1058.4 | #REF! | #REF! | #REF! | #REF!
| OT_VIDEOLAPARO | 3 | KARL STORZ | 33300 | Camicia esterna in metallo, isol., 36cm | 642.6 | #REF! | #REF! | #REF! | #REF!
| OT_VIDEOLAPARO | 3 | KARL STORZ | 33310MD | Inserto pinza CLICKLINE | 1069.2 | #REF! | #REF! | #REF! | #REF!
| OT_VIDEOLAPARO | 3 | KARL STORZ | 33151 | Impugnatura in mat. sintetico CLICKLINE | 907.2 | #REF! | #REF! | #REF! | #REF!
| OT_VIDEOLAPARO | 3 | KARL STORZ | 33300 | Camicia esterna in metallo, isol., 36cm | 642.6 | #REF! | #REF! | #REF! | #REF!
| OT_VIDEOLAPARO | 3 | KARL STORZ | 34310MA | Inserto forbici CLICKLINE | 1215 | #REF! | #REF! | #REF! | #REF!
| OT_VIDEOLAPARO | 3 | KARL STORZ | 26775UF | Elettrodo di coagulazione e dissezione | 642.6 | #REF! | #REF! | #REF! | #REF!
| OT_VIDEOLAPARO | 3 | AESCULAP | SR551R | AGO IPODERMICO D:5MM 330MM ATTACCO LL | 2122.38 | #REF! | #REF! | #REF! | #REF!
| OT_VIDEOLAPARO | 3 | KARL STORZ | 38151 | Imp. in materiale sint. RoBi | 2025 | #REF! | #REF! | #REF! | #REF!
| OT_VIDEOLAPARO | 3 | KARL STORZ | 38600 | Camicia esterna in metallo RoBi | 691.2 | #REF! | #REF! | #REF! | #REF!
| OT_VIDEOLAPARO | 3 | KARL STORZ | 38610MD | Inserto pinza ROBI sec. KELLY | 2278.8 | #REF! | #REF! | #REF! | #REF!
| OT_VIDEOLAPARO | 3 | KARL STORZ | 38151 | Imp. in materiale sint. RoBi | 2025 | #REF! | #REF! | #REF! | #REF!
| OT_VIDEOLAPARO | 3 | KARL STORZ | 38600 | Camicia esterna in metallo RoBi | 691.2 | #REF! | #REF! | #REF! | #REF!
| OT_VIDEOLAPARO | 3 | KARL STORZ | 38610MW | Inserto forbici RoBi | 2122.38 | #REF! | #REF! | #REF! | #REF!
| OT_VIDEOLAPARO | 3 | KARL STORZ | 38151 | Imp. in materiale sint. RoBi | 2025 | #REF! | #REF! | #REF! | #REF!
| OT_VIDEOLAPARO | 3 | KARL STORZ | 38600 | Camicia esterna in metallo RoBi | 691.2 | #REF! | #REF! | #REF! | #REF!
| OT_VIDEOLAPARO | 3 | KARL STORZ | 38610OM | Inserto pinza RoBi | 2122.38 | #REF! | #REF! | #REF! | #REF!
| OT_VIDEOLAPARO | 3 | KARL STORZ | 26002M | Cavo unipolare alta frequenza, 300 cm | 205.2 | #REF! | #REF! | #REF! | #REF!
| OT_VIDEOLAPARO | 3 | KARL STORZ | 26176LV | Cavo bipolare per alta frequenza, 300 cm | 491.4 | #REF! | #REF! | #REF! | #REF!
| OT_VIDEOLAPARO | 3 | KARL STORZ | 495NCSC | Cavo luce a fibre ottiche,250 cm,Ø 4,8mm | 2489.4 | #REF! | #REF! | #REF! | #REF!
| OT_VIDEOLAPARO | 3 | ALTRO | XXX | ASPIRATORE LUER-LOCK | 2122.38 | #REF! | #REF! | #REF! | #REF!
| OT_RESETTORE OLYMPUS | 2 | KARL STORZ | 39360B | Contenitore in mat.sint., 525x240x50mm | 1566 | #REF! | #REF! | #REF! | #REF!
| OT_RESETTORE OLYMPUS | 2 | WENKERT | 8300043283 | ELEMENTO OPERATIVO RESETTORE BIPOLARE | 2812.7105 | #REF! | #REF! | #REF! | #REF!
| OT_RESETTORE OLYMPUS | 2 | OLYMPUS | A42021A | CAMICIA 8,5MM OLYMPUS | 1130.4623 | #REF! | #REF! | #REF! | #REF!
| OT_RESETTORE OLYMPUS | 2 | OLYMPUS | A42011A | CAMICIA 8MM OLYMPUS | 1396.0235 | #REF! | #REF! | #REF! | #REF!
| OT_RESETTORE OLYMPUS | 4 | OLYMPUS | A22081A | MANDRINO | 2181.9123 | #REF! | #REF! | #REF! | #REF!
| OT_RESETTORE OLYMPUS | 2 | OLYMPUS | WA2T412A | OTTICA 12° HD | 4000 | #REF! | #REF! | #REF! | #REF!
| OT_RESETTORE OLYMPUS | 2 | OLYMPUS | WA2P400A | Camicia di protezione per ottiche | 200 | #REF! | #REF! | #REF! | #REF!
| OT_RESETTORE OLYMPUS | 2 | KARL STORZ | 69495NA | CAVO A FIBRE OTTICHE, L.230 cm, Ø3.5 mm | 1072.8 | #REF! | #REF! | #REF! | #REF!
| OT_ISTEROSCOPIO BETOCCHI | 6 | KARL STORZ | 39360B | Contenitore in mat.sint., 525x240x50mm | 4698 | #REF! | #REF! | #REF! | #REF!
| OT_ISTEROSCOPIO BETOCCHI | 6 | KARL STORZ | 26160SHW | Forbici a molla, 5 Charr. | 4892.4 | #REF! | #REF! | #REF! | #REF!
| OT_ISTEROSCOPIO BETOCCHI | 6 | KARL STORZ | 26160UHW | Pinza da biopsia e da presa, 5 Charr. | 5659.2 | #REF! | #REF! | #REF! | #REF!
| OT_ISTEROSCOPIO BETOCCHI | 6 | KARL STORZ | 26153BO | Camicia esterna sec. BETTOCCHI | 3198 | #REF! | #REF! | #REF! | #REF!
| OT_ISTEROSCOPIO BETOCCHI | 6 | KARL STORZ | 26153BI | Camicia interna sec. BETTOCCHI | 3198 | #REF! | #REF! | #REF! | #REF!
| OT_ISTEROSCOPIO BETOCCHI | 6 | KARL STORZ | 26120BA | Sistema ottico HOPKINS 30°,2,9 mm,30 cm | 30888 | #REF! | #REF! | #REF! | #REF!
| OT_ISTEROSCOPIO BETOCCHI | 6 | KARL STORZ | 69495NA | CAVO A FIBRE OTTICHE, L.230 cm, Ø3.5 mm | 3218.4 | #REF! | #REF! | #REF! | #REF!
| OT_PINZE BIOPSIA + FORBICE | 2 | KARL STORZ | 26160SHW | Forbici a molla, 5 Charr. | 1630.8 | #REF! | #REF! | #REF! | #REF!
| OT_PINZE BIOPSIA + FORBICE | 2 | KARL STORZ | 26160UHW | Pinza da biopsia e da presa, 5 Charr. | 1886.4 | #REF! | #REF! | #REF! | #REF!
| OT_RESETTORE STORZ 26CH | 1 | KARL STORZ | 26050E | Elemento operativo | 2034 | #REF! | #REF! | #REF! | #REF!
| OT_RESETTORE STORZ 26CH | 1 | KARL STORZ | 27050SL | Camicia per resettoscopio, 26 Charr. | 322.2 | #REF! | #REF! | #REF! | #REF!
| OT_RESETTORE STORZ 26CH | 1 | ERBE | 20196-118 | CAVO BIPOLARE | 80 | #REF! | #REF! | #REF! | #REF!
| OT_RESETTORE STORZ 26CH | 1 | KARL STORZ | 280/L/M | CUSTODIA PER ELETTRODI CILINDRICA CM30 | 200 | #REF! | #REF! | #REF! | #REF!
| OT_RESETTORE GYNECARE | 2 | GYNECARE | 01939 | CAMICIE INTERNA ED ESTERNA PER RESETTORE BIPOLARE GYNECARE | 1396.0235 | #REF! | #REF! | #REF! | #REF!
| OT_RESETTORE GYNECARE | 2 | GYNECARE | 01931 | ELEMENTO OPERATIVO RESETTORE BIPOLARE GYNECARE | 2812.7105 | #REF! | #REF! | #REF! | #REF!
| OT_RESETTORE GYNECARE | 2 | GYNECARE | 01934 | Otturatore standard per resettoscopio | 166.6 | #REF! | #REF! | #REF! | #REF!
| OT_RESETTORE GYNECARE | 2 | GYNECARE | GYS5298804 | CAMICIA GYNECARE 27, 220MM | 1130.4623 | #REF! | #REF! | #REF! | #REF!
| OT_RESETTORE GYNECARE | 2 | GYNECARE | WA47785A | CAVO RESETTORE BIPO GYNECARE | 160 | #REF! | #REF! | #REF! | #REF!
| OT_FORBICE BIPOLARE CORTA E CAVO | 1 | ETHICON | BP520 | FORBICE METZENBAUM BIPOLARE CURVA 180MM | 487.3367 | #REF! | #REF! | #REF! | #REF!
| OT_FORBICE BIPOLARE CORTA E CAVO | 1 | FMT | ESU-BP/FH | Cavo bipolare per forbice Ethicon Starscissor | 80 | #REF! | #REF! | #REF! | #REF!
| OT_FORBICE BIPOLARE E CAVO LUNGA | 1 | ETHICON | BP540 | FORBICE METZENBAUM BIPOLARE CURVA, 240MM | 120.5626 | #REF! | #REF! | #REF! | #REF!
| OT_FORBICE BIPOLARE E CAVO LUNGA | 1 | FMT | ESU-BP/FH | Cavo bipolare per forbice Ethicon Starscissor | 80 | #REF! | #REF! | #REF! | #REF!
| OT_OTTICA 30° 4MM STORZ | 3 | AESCULAP | JF431R | VASSOIO P.1 OTTICA FINO A 340MM | 1448.61 | #REF! | #REF! | #REF! | #REF!
| OT_OTTICA 30° 4MM STORZ | 3 | KARL STORZ | 27005BA | Sistema ottico HOPKINS 30°, 4 mm, 30 cm | 16767 | #REF! | #REF! | #REF! | #REF!
| OT_OTTICA 12° 4MM STORZ | 2 | AESCULAP | JF431R | VASSOIO P.1 OTTICA FINO A 340MM | 965.74 | #REF! | #REF! | #REF! | #REF!
| OT_OTTICA 12° 4MM STORZ | 2 | KARL STORZ | 27005FA | Sist. ottico HOPKINS 12°, 4 mm, 30 cm | 11178 | #REF! | #REF! | #REF! | #REF!
| OT_OTTICHE 12° 2,9MM STORZ | 2 | AESCULAP | JF431R | VASSOIO P.1 OTTICA FINO A 340MM | 965.74 | #REF! | #REF! | #REF! | #REF!
| OT_OTTICHE 12° 2,9MM STORZ | 2 | KARL STORZ | 26020FA | Sistema ottico HOPKINS 12°,2,9 mm,30 cm | 10296 | #REF! | #REF! | #REF! | #REF!
| OT_OTTICHE 25° 2,9MM WOLF | 2 | AESCULAP | JF431R | VASSOIO P.1 OTTICA FINO A 340MM | 965.74 | #REF! | #REF! | #REF! | #REF!
| OT_OTTICHE 25° 2,9MM WOLF | 2 | R.WOLF | 8974.401 | OTTICA PANOVIEW 25° | 4000 | #REF! | #REF! | #REF! | #REF!
| OT_OTTICA GYNACARE 30° 4MM | 3 | AESCULAP | JF431R | VASSOIO P.1 OTTICA FINO A 340MM | 1448.61 | #REF! | #REF! | #REF! | #REF!
| OT_OTTICA GYNACARE 30° 4MM | 3 | GYNECARE | 01936 | Versapoint Scope, 30° WA | 6000 | #REF! | #REF! | #REF! | #REF!
| OT_OTTICA ONE POTRH | 1 | KARL STORZ | 26048BA | HOPKINS® Forward-Oblique Telescope 30°, diameter 5.5 mm, length 50 cm, autoclavable, | 3000 | #REF! | #REF! | #REF! | #REF!
| OT_OTTICA 12° 4MM OLYMPUS | 1 | AESCULAP | JF431R | VASSOIO P.1 OTTICA FINO A 340MM | 482.87 | #REF! | #REF! | #REF! | #REF!
| OT_OTTICA 12° 4MM OLYMPUS | 1 | OLYMPUS | WA2T412A | OTTICA 12° HD | 2000 | #REF! | #REF! | #REF! | #REF!
| OT_OTTICA 0° 4MM OLYMPUS | 1 | AESCULAP | JF431R | VASSOIO P.1 OTTICA FINO A 340MM | 482.87 | #REF! | #REF! | #REF! | #REF!
| OT_OTTICA 0° 4MM OLYMPUS | 1 | OLYMPUS | WA2T430A | OTTICA 30°, 4 MM | 2000 | #REF! | #REF! | #REF! | #REF!
| OT_DIVARICATORE OMNITRAC | 1 | AESCULAP | JK442 | VASCHETTA P.CONTAINER 1/1 ALTEZZA:135MM | 352.47 | #REF! | #REF! | #REF! | #REF!
| OT_DIVARICATORE OMNITRAC | 1 | AESCULAP | JK489 | 1/1-COPERCHIO BASIS ARGENTO | 432.44 | #REF! | #REF! | #REF! | #REF!
| OT_DIVARICATORE OMNITRAC | 1 | AESCULAP | JK479A | SOVRACOPERCHIO P/CONT.BASE 1/1 ALLU ARG. | 125.73 | #REF! | #REF! | #REF! | #REF!
| OT_DIVARICATORE OMNITRAC | 1 | AESCULAP | JG223R | PANIERE 1/1 F.SENZA PIEDINI 540X253X64MM | 267.72 | #REF! | #REF! | #REF! | #REF!
| OT_DIVARICATORE OMNITRAC | 1 | GEISTER | 30-4010 | Telaio per sistema retrattori a tavolo universale | 500 | #REF! | #REF! | #REF! | #REF!
| OT_DIVARICATORE OMNITRAC | 1 | GEISTER | 30-4031 | Morsa per retrattore per sistema universale retrattori da tavolo | 200 | #REF! | #REF! | #REF! | #REF!
| OT_DIVARICATORE OMNITRAC | 1 | GEISTER | 30-4031 | Morsa per retrattore per sistema universale retrattori da tavolo | 200 | #REF! | #REF! | #REF! | #REF!
| OT_DIVARICATORE OMNITRAC | 1 | GEISTER | 30-4031 | Morsa per retrattore per sistema universale retrattori da tavolo | 200 | #REF! | #REF! | #REF! | #REF!
| OT_DIVARICATORE OMNITRAC | 1 | GEISTER | 30-4031 | Morsa per retrattore per sistema universale retrattori da tavolo | 200 | #REF! | #REF! | #REF! | #REF!
| OT_DIVARICATORE OMNITRAC | 1 | GEISTER | 30-4031 | Morsa per retrattore per sistema universale retrattori da tavolo | 200 | #REF! | #REF! | #REF! | #REF!
| OT_DIVARICATORE OMNITRAC | 1 | GEISTER | 30-4031 | Morsa per retrattore per sistema universale retrattori da tavolo | 200 | #REF! | #REF! | #REF! | #REF!
| OT_DIVARICATORE OMNITRAC | 1 | GEISTER | 30-4015 | Morsa da binario sistema universale retrattori da tavolo | 200 | #REF! | #REF! | #REF! | #REF!
| OT_DIVARICATORE OMNITRAC | 1 | GEISTER | 30-4020 | Asta di ancoraggio per telaio sistema retrattori universale da tavolo | 200 | #REF! | #REF! | #REF! | #REF!
| OT_DIVARICATORE OMNITRAC | 1 | GEISTER | 30-4025 | Anelli di collegamento asta/telaio sistema retrattori universale da tavolo | 200 | #REF! | #REF! | #REF! | #REF!
| OT_DIVARICATORE OMNITRAC | 1 | GEISTER | 30-4061 | Retrattore Kelly valva 50x100mm L235mm valva mobile | 92.8189 | #REF! | #REF! | #REF! | #REF!
| OT_DIVARICATORE OMNITRAC | 1 | GEISTER | 30-4060 | Retrattore Kelly valva 50x65mm L235 valva mobile | 92.8189 | #REF! | #REF! | #REF! | #REF!
| OT_DIVARICATORE OMNITRAC | 1 | GEISTER | 30-4052 | Valva Harrington L235mm, valva mobile | 159.4954 | #REF! | #REF! | #REF! | #REF!
| OT_DIVARICATORE OMNITRAC | 1 | GEISTER | 30-4050 | Retrattore Balfour valva 65x75mm L 235mm valva mobile | 1668.8827 | #REF! | #REF! | #REF! | #REF!
| OT_DIVARICATORE OMNITRAC | 1 | GEISTER | 30-4050 | Retrattore Balfour valva 65x75mm L 235mm valva mobile | 1668.8827 | #REF! | #REF! | #REF! | #REF!
| OT_DIVARICATORE OMNITRAC | 1 | GEISTER | 30-4056 | Retrattore 150x50mm L235 | 2146.6433 | #REF! | #REF! | #REF! | #REF!
| OT_DIVARICATORE OMNITRAC | 1 | GEISTER | 30-4055 | Retrattore valva 200x75mm L230 valva mobile | 1217.1491 | #REF! | #REF! | #REF! | #REF!
| OT_LAPAROSCOPIA UROLOGIA | 2 | AESCULAP | JK440 | VASCHETTA PER CONTAINER 1/1 ALTEZZA:90MM | 564.44 | #REF! | #REF! | #REF! | #REF!
| OT_LAPAROSCOPIA UROLOGIA | 2 | AESCULAP | JK489 | 1/1-COPERCHIO BASIS ARGENTO | 864.88 | #REF! | #REF! | #REF! | #REF!
| OT_LAPAROSCOPIA UROLOGIA | 2 | AESCULAP | JK479A | SOVRACOPERCHIO P/CONT.BASE 1/1 ALLU ARG. | 251.46 | #REF! | #REF! | #REF! | #REF!
| OT_LAPAROSCOPIA UROLOGIA | 2 | AESCULAP | JG223R | PANIERE 1/1 F.SENZA PIEDINI 540X253X64MM | 535.44 | #REF! | #REF! | #REF! | #REF!
| OT_LAPAROSCOPIA UROLOGIA | 4 | KARL STORZ | 33152 | Impugnatura in mat. sintetico CLICKLINE | 1411.2 | #REF! | #REF! | #REF! | #REF!
| OT_LAPAROSCOPIA UROLOGIA | 4 | KARL STORZ | 33300 | Camicia esterna in metallo, isol., 36cm | 856.8 | #REF! | #REF! | #REF! | #REF!
| OT_LAPAROSCOPIA UROLOGIA | 4 | KARL STORZ | 33310ON | Inserto pinza CLICKLINE | 1425.6 | #REF! | #REF! | #REF! | #REF!
| OT_LAPAROSCOPIA UROLOGIA | 2 | KARL STORZ | 33152 | Impugnatura in mat. sintetico CLICKLINE | 705.6 | #REF! | #REF! | #REF! | #REF!
| OT_LAPAROSCOPIA UROLOGIA | 2 | KARL STORZ | 33400 | Camicia esterna in metallo, isol., 43cm | 1414.92 | #REF! | #REF! | #REF! | #REF!
| OT_LAPAROSCOPIA UROLOGIA | 2 | KARL STORZ | 33410ON | Inserto pinza CLICKLINE | 1414.92 | #REF! | #REF! | #REF! | #REF!
| OT_LAPAROSCOPIA UROLOGIA | 2 | KARL STORZ | 33152 | Impugnatura in mat. sintetico CLICKLINE | 705.6 | #REF! | #REF! | #REF! | #REF!
| OT_LAPAROSCOPIA UROLOGIA | 2 | KARL STORZ | 33300 | Camicia esterna in metallo, isol., 36cm | 428.4 | #REF! | #REF! | #REF! | #REF!
| OT_LAPAROSCOPIA UROLOGIA | 2 | KARL STORZ | 33310MD | Inserto pinza CLICKLINE | 712.8 | #REF! | #REF! | #REF! | #REF!
| OT_LAPAROSCOPIA UROLOGIA | 2 | KARL STORZ | 33151 | Impugnatura in mat. sintetico CLICKLINE | 604.8 | #REF! | #REF! | #REF! | #REF!
| OT_LAPAROSCOPIA UROLOGIA | 2 | KARL STORZ | 33300 | Camicia esterna in metallo, isol., 36cm | 428.4 | #REF! | #REF! | #REF! | #REF!
| OT_LAPAROSCOPIA UROLOGIA | 2 | KARL STORZ | 34310MA | Inserto forbici CLICKLINE | 810 | #REF! | #REF! | #REF! | #REF!
| OT_LAPAROSCOPIA UROLOGIA | 2 | KARL STORZ | 33152 | Impugnatura in mat. sintetico CLICKLINE | 705.6 | #REF! | #REF! | #REF! | #REF!
| OT_LAPAROSCOPIA UROLOGIA | 2 | KARL STORZ | 33300 | Camicia esterna in metallo, isol., 36cm | 428.4 | #REF! | #REF! | #REF! | #REF!
| OT_LAPAROSCOPIA UROLOGIA | 2 | KARL STORZ | 33310R | Inserto pinza CLICKLINE | 1414.92 | #REF! | #REF! | #REF! | #REF!
| OT_LAPAROSCOPIA UROLOGIA | 2 | KARL STORZ | 33152 | Impugnatura in mat. sintetico CLICKLINE | 705.6 | #REF! | #REF! | #REF! | #REF!
| OT_LAPAROSCOPIA UROLOGIA | 2 | KARL STORZ | 33500 | Camicia esterna, isolata | 442.8 | #REF! | #REF! | #REF! | #REF!
| OT_LAPAROSCOPIA UROLOGIA | 2 | KARL STORZ | 33510RG | Inserto pinza CLICKLINE | 712.8 | #REF! | #REF! | #REF! | #REF!
| OT_LAPAROSCOPIA UROLOGIA | 2 | KARL STORZ | 33152 | Impugnatura in mat. sintetico CLICKLINE | 705.6 | #REF! | #REF! | #REF! | #REF!
| OT_LAPAROSCOPIA UROLOGIA | 2 | KARL STORZ | 33300 | Camicia esterna in metallo, isol., 36cm | 428.4 | #REF! | #REF! | #REF! | #REF!
| OT_LAPAROSCOPIA UROLOGIA | 2 | KARL STORZ | 33310CK | Inserto pinza CLICKLINE | 1414.92 | #REF! | #REF! | #REF! | #REF!
| OT_LAPAROSCOPIA UROLOGIA | 2 | KARL STORZ | 38151 | Imp. in materiale sint. RoBi | 1350 | #REF! | #REF! | #REF! | #REF!
| OT_LAPAROSCOPIA UROLOGIA | 2 | KARL STORZ | 38600 | Camicia esterna in metallo RoBi | 460.8 | #REF! | #REF! | #REF! | #REF!
| OT_LAPAROSCOPIA UROLOGIA | 2 | KARL STORZ | 38610ML | Inserto pinza RoBi sec. KELLY | 1598.4 | #REF! | #REF! | #REF! | #REF!
| OT_LAPAROSCOPIA UROLOGIA | 2 | KARL STORZ | 38151 | Imp. in materiale sint. RoBi | 1350 | #REF! | #REF! | #REF! | #REF!
| OT_LAPAROSCOPIA UROLOGIA | 2 | KARL STORZ | 38600 | Camicia esterna in metallo RoBi | 460.8 | #REF! | #REF! | #REF! | #REF!
| OT_LAPAROSCOPIA UROLOGIA | 2 | KARL STORZ | 38610OM | Inserto pinza RoBi | 1414.92 | #REF! | #REF! | #REF! | #REF!
| OT_LAPAROSCOPIA UROLOGIA | 2 | AESCULAP | PL407R | DUROGRIP PORTAGHI RET.D:5/310MM | 1414.92 | #REF! | #REF! | #REF! | #REF!
| OT_LAPAROSCOPIA UROLOGIA | 2 | AESCULAP | PL414R | DUROGRIP PORTAGHI AUTORIENTAB.5/310MM | 2423.2923 | #REF! | #REF! | #REF! | #REF!
| OT_LAPAROSCOPIA UROLOGIA | 2 | ALTRO | XXX | SATINSKY | 1414.92 | #REF! | #REF! | #REF! | #REF!
| OT_LAPAROSCOPIA UROLOGIA | 2 | AESCULAP | PL530R | PINZA APPL./RIMOZ.CLIP ANG.D:12,5/350MM | 1110 | #REF! | #REF! | #REF! | #REF!
| OT_LAPAROSCOPIA UROLOGIA | 2 | AESCULAP | JF148R | MINI-CESTELLO CON COPERCHIO 145X44X25MM | 213.02 | #REF! | #REF! | #REF! | #REF!
| OT_LAPAROSCOPIA UROLOGIA | 2 | AESCULAP | PL546S | CLIP VASCOL.ATR.25MM CRV.2,45N VENOSO | 707.8759 | #REF! | #REF! | #REF! | #REF!
| OT_LAPAROSCOPIA UROLOGIA | 2 | AESCULAP | PL548S | CLIP VASCOL.ATR.25MM CRV.3,43N ARTERIALE | 707.8759 | #REF! | #REF! | #REF! | #REF!
| OT_LAPAROSCOPIA UROLOGIA | 2 | AESCULAP | PL547S | CLIP VASCOL.ATR.45MM CRV.2,94N VENOSO | 707.8759 | #REF! | #REF! | #REF! | #REF!
| OT_LAPAROSCOPIA UROLOGIA | 2 | AESCULAP | PL549S | CLIP VASCOL.ATR.45MM CRV.4,41N ARTERIALE | 707.8759 | #REF! | #REF! | #REF! | #REF!
| OT_LAPAROSCOPIA UROLOGIA | 4 | AESCULAP | PL541S | CLIP INTESTIN.ATR.LUNGO BOCCA 70MM 3,94N | 1415.7519 | #REF! | #REF! | #REF! | #REF!
| OT_LAPAROSCOPIA UROLOGIA | 2 | ALTRO | XXX | UNCINO MONOPOLARE | 1414.92 | #REF! | #REF! | #REF! | #REF!
| OT_RESETTORE OLYMPUS PASSIVO | 2 | AESCULAP | JK442 | VASCHETTA P.CONTAINER 1/1 ALTEZZA:135MM | 704.94 | #REF! | #REF! | #REF! | #REF!
| OT_RESETTORE OLYMPUS PASSIVO | 2 | AESCULAP | JK489 | 1/1-COPERCHIO BASIS ARGENTO | 864.88 | #REF! | #REF! | #REF! | #REF!
| OT_RESETTORE OLYMPUS PASSIVO | 2 | AESCULAP | JK479A | SOVRACOPERCHIO P/CONT.BASE 1/1 ALLU ARG. | 251.46 | #REF! | #REF! | #REF! | #REF!
| OT_RESETTORE OLYMPUS PASSIVO | 2 | AESCULAP | JG223R | PANIERE 1/1 F.SENZA PIEDINI 540X253X64MM | 535.44 | #REF! | #REF! | #REF! | #REF!
| OT_RESETTORE OLYMPUS PASSIVO | 2 | AESCULAP | JF949 | TAPPETI.RILIEVO SILICONE FORMATO 1/1 | 589.44 | #REF! | #REF! | #REF! | #REF!
| OT_RESETTORE OLYMPUS PASSIVO | 2 | OLYMPUS | WA03300A | CAVO FONTE LUCE 2.8MM | 300 | #REF! | #REF! | #REF! | #REF!
| OT_RESETTORE OLYMPUS PASSIVO | 2 | OLYMPUS | A5976 | CESTELLO OLYMPUS 470X220MM | 1600 | #REF! | #REF! | #REF! | #REF!
| OT_RESETTORE OLYMPUS PASSIVO | 2 | OLYMPUS | A0556 | SIRINGA IN VETRO IN 2 PEZZI | 327.6073 | #REF! | #REF! | #REF! | #REF!
| OT_RESETTORE OLYMPUS PASSIVO | 2 | OLYMPUS | WA22367A | TRASLATORE OLYMPUS 12°-30° | 2812.7105 | #REF! | #REF! | #REF! | #REF!
| OT_RESETTORE OLYMPUS PASSIVO | 2 | OLYMPUS | A22026A | CAMICIA OTTURATORE, 26fr | 1396.0235 | #REF! | #REF! | #REF! | #REF!
| OT_RESETTORE OLYMPUS PASSIVO | 2 | OLYMPUS | A22040A | Camicia interna con punta in ceramica, 24fr. | 1396.0235 | #REF! | #REF! | #REF! | #REF!
| OT_RESETTORE OLYMPUS PASSIVO | 2 | OLYMPUS | A22081A | MANDRINO | 1090.9562 | #REF! | #REF! | #REF! | #REF!
| OT_RESETTORE OLYMPUS PASSIVO | 2 | OLYMPUS | WA2T412A | OTTICA 12° HD | 4000 | #REF! | #REF! | #REF! | #REF!
| OT_RESETTORE OLYMPUS PASSIVO | 2 | OLYMPUS | WA2P400A | Camicia di protezione per ottiche | 200 | #REF! | #REF! | #REF! | #REF!
| OT_URETEROSCOPIO WOLF 8/9.8 | 1 | KARL STORZ | 39501X | Cestello perforato,URS,644 x 150 x 80 mm | 727.2 | #REF! | #REF! | #REF! | #REF!
| OT_URETEROSCOPIO WOLF 8/9.8 | 1 | R.WOLF | 8703.524 | URETERORENOSCOPIO 8 CH, 12°, 430MM, L.TOT 600MM | 7000 | #REF! | #REF! | #REF! | #REF!
| OT_URETEROSCOPIO WOLF 8/9.8 | 1 | R.WOLF | 828.051 | Pinza flessibile per cori estranei uretero-renoscopia e nefroscopia | 607.1542 | #REF! | #REF! | #REF! | #REF!
| OT_URETEROSCOPIO WOLF 6/7.5 | 2 | KARL STORZ | 39501X | Cestello perforato,URS,644 x 150 x 80 mm | 1454.4 | #REF! | #REF! | #REF! | #REF!
| OT_URETEROSCOPIO WOLF 6/7.5 | 2 | R.WOLF | 8702.524 | URETERORENOSCOPIO 5°, FR. 6/7.5, L. 430 MM | 14000 | #REF! | #REF! | #REF! | #REF!
| OT_URETEROSCOPIO WOLF 6/7.5 | 2 | R.WOLF | 8734.656 | MICROPINZA DA PRESA PER ENDOUROLOGIA, L.600MM 4FR. | 1399.51 | #REF! | #REF! | #REF! | #REF!
| OT_URETEROSCOPIO WOLF 6/7.5 | 2 | R.WOLF | 8734.606 | MICROPINZA DA BIOPSIA PER ENDOUROLOGIA, L.600MM 4FR. | 1214.3083 | #REF! | #REF! | #REF! | #REF!
| OT_CISTOSCOPIO COMPLETO STORZ 20CH | 2 | AESCULAP | JK440 | VASCHETTA PER CONTAINER 1/1 ALTEZZA:90MM | 564.44 | #REF! | #REF! | #REF! | #REF!
| OT_CISTOSCOPIO COMPLETO STORZ 20CH | 2 | AESCULAP | JK489 | 1/1-COPERCHIO BASIS ARGENTO | 864.88 | #REF! | #REF! | #REF! | #REF!
| OT_CISTOSCOPIO COMPLETO STORZ 20CH | 2 | AESCULAP | JK479A | SOVRACOPERCHIO P/CONT.BASE 1/1 ALLU ARG. | 251.46 | #REF! | #REF! | #REF! | #REF!
| OT_CISTOSCOPIO COMPLETO STORZ 20CH | 2 | AESCULAP | JG223R | PANIERE 1/1 F.SENZA PIEDINI 540X253X64MM | 535.44 | #REF! | #REF! | #REF! | #REF!
| OT_CISTOSCOPIO COMPLETO STORZ 20CH | 2 | AESCULAP | JF949 | TAPPETI.RILIEVO SILICONE FORMATO 1/1 | 589.44 | #REF! | #REF! | #REF! | #REF!
| OT_CISTOSCOPIO COMPLETO STORZ 20CH | 2 | KARL STORZ | 27026EF | Inserto operativo con leva di comando | 2084.4 | #REF! | #REF! | #REF! | #REF!
| OT_CISTOSCOPIO COMPLETO STORZ 20CH | 2 | KARL STORZ | 27026C | Camicia per cistoscopio, 20 Charr. | 1130.4623 | #REF! | #REF! | #REF! | #REF!
| OT_CISTOSCOPIO COMPLETO STORZ 20CH | 2 | KARL STORZ | 27026CO | Otturatore, per 27026C/CB, 27027C/CN | 374.4 | #REF! | #REF! | #REF! | #REF!
| OT_CISTOSCOPIO COMPLETO STORZ 20CH | 2 | KARL STORZ | 27021O | OTTURATORE SMUSSO PER URETROTOMO | 183.6 | #REF! | #REF! | #REF! | #REF!
| OT_CISTOSCOPIO COMPLETO STORZ 20CH | 2 | KARL STORZ | 27502 | Raccordo LUER-Lock per tubo | 118.8 | #REF! | #REF! | #REF! | #REF!
| OT_CISTOSCOPIO COMPLETO STORZ 20CH | 2 | KARL STORZ | 27500 | Raccordo LUER-Lock per tubo | 24.48 | #REF! | #REF! | #REF! | #REF!
| OT_CISTOSCOPIO COMPLETO STORZ 20CH | 2 | KARL STORZ | 495NCSC | Cavo luce a fibre ottiche,250 cm,Ø 4,8mm | 1659.6 | #REF! | #REF! | #REF! | #REF!
| OT_CISTOSCOPIO WOLF | 1 | AESCULAP | JK442 | VASCHETTA P.CONTAINER 1/1 ALTEZZA:135MM | 352.47 | #REF! | #REF! | #REF! | #REF!
| OT_CISTOSCOPIO WOLF | 1 | AESCULAP | JK489 | 1/1-COPERCHIO BASIS ARGENTO | 432.44 | #REF! | #REF! | #REF! | #REF!
| OT_CISTOSCOPIO WOLF | 1 | AESCULAP | JK479A | SOVRACOPERCHIO P/CONT.BASE 1/1 ALLU ARG. | 125.73 | #REF! | #REF! | #REF! | #REF!
| OT_CISTOSCOPIO WOLF | 1 | AESCULAP | JG223R | PANIERE 1/1 F.SENZA PIEDINI 540X253X64MM | 267.72 | #REF! | #REF! | #REF! | #REF!
| OT_CISTOSCOPIO WOLF | 1 | AESCULAP | JF949 | TAPPETI.RILIEVO SILICONE FORMATO 1/1 | 294.72 | #REF! | #REF! | #REF! | #REF!
| OT_CISTOSCOPIO WOLF | 1 | R.WOLF | 8650.0445 | CAMICIA ESTERNA CON 2 RUBINETTI 21FR | 698.0118 | #REF! | #REF! | #REF! | #REF!
| OT_CISTOSCOPIO WOLF | 1 | R.WOLF | 8650.0447 | OTTURATORE SINGOLO 21FR | 83.3 | #REF! | #REF! | #REF! | #REF!
| OT_CISTOSCOPIO WOLF | 1 | R.WOLF | 8650.214 | LEVA DI ALBARRAN | 533 | #REF! | #REF! | #REF! | #REF!
| OT_CISTOSCOPIO OLYMPUS | 1 | AESCULAP | JK442 | VASCHETTA P.CONTAINER 1/1 ALTEZZA:135MM | 352.47 | #REF! | #REF! | #REF! | #REF!
| OT_CISTOSCOPIO OLYMPUS | 1 | AESCULAP | JK489 | 1/1-COPERCHIO BASIS ARGENTO | 432.44 | #REF! | #REF! | #REF! | #REF!
| OT_CISTOSCOPIO OLYMPUS | 1 | AESCULAP | JK479A | SOVRACOPERCHIO P/CONT.BASE 1/1 ALLU ARG. | 125.73 | #REF! | #REF! | #REF! | #REF!
| OT_CISTOSCOPIO OLYMPUS | 1 | AESCULAP | JG223R | PANIERE 1/1 F.SENZA PIEDINI 540X253X64MM | 267.72 | #REF! | #REF! | #REF! | #REF!
| OT_CISTOSCOPIO OLYMPUS | 1 | AESCULAP | JF949 | TAPPETI.RILIEVO SILICONE FORMATO 1/1 | 294.72 | #REF! | #REF! | #REF! | #REF!
| OT_CISTOSCOPIO OLYMPUS | 1 | OLYMPUS | A2913 | Cistoscopio 21, graduato | 565.2312 | #REF! | #REF! | #REF! | #REF!
| OT_CISTOSCOPIO OLYMPUS | 1 | OLYMPUS | A2279 |  | 707.46 | #REF! | #REF! | #REF! | #REF!
| OT_CISTOSCOPIO OLYMPUS | 1 | OLYMPUS | A2223 | Otturatore visuale da cistoscopio L280mm | 698.0118 | #REF! | #REF! | #REF! | #REF!
| OT_CISTOSCOPIO OLYMPUS | 1 | OLYMPUS | XXX |  | 707.46 | #REF! | #REF! | #REF! | #REF!
| OT_OTTICA 25° 4MM WOLF | 1 | AESCULAP | JF431R | VASSOIO P.1 OTTICA FINO A 340MM | 482.87 | #REF! | #REF! | #REF! | #REF!
| OT_OTTICA 25° 4MM WOLF | 1 | R.WOLF | 8989.403 | OTTICA 25° 4MM | 2000 | #REF! | #REF! | #REF! | #REF!
| OT_OTTICA 30° 4MM WOLF | 1 | AESCULAP | JF431R | VASSOIO P.1 OTTICA FINO A 340MM | 482.87 | #REF! | #REF! | #REF! | #REF!
| OT_OTTICA 30° 4MM WOLF | 1 | R.WOLF | 8654.422 | OTTICA 30° D. 4MM 307MM COD.COLORE ROSSO | 2000 | #REF! | #REF! | #REF! | #REF!
| OT_ESTRATTORE DI CALCOLI | 1 | R.WOLF | 8137.841 | Basket, for stone extractor, four-wire, 4 Fr., 640 mm . | 898.0913 | #REF! | #REF! | #REF! | #REF!
| OT_ESTRATTORE DI CALCOLI | 1 | R.WOLF | 8741.037 | Cpertura esterna per estrattore di calcoli | 200 | #REF! | #REF! | #REF! | #REF!
| OT_ESTRATTORE DI CALCOLI | 1 | R.WOLF | 8593.606 | Manipolo per estrazione calcoli | 3000 | #REF! | #REF! | #REF! | #REF!
| OT_ESTRATTORE DI CALCOLI | 1 | R.WOLF | 8137.841 | Basket, for stone extractor, four-wire, 4 Fr., 640 mm . | 898.0913 | #REF! | #REF! | #REF! | #REF!
| OT_ESTRATTORE DI CALCOLI | 1 | R.WOLF | 8741.037 | Cpertura esterna per estrattore di calcoli | 200 | #REF! | #REF! | #REF! | #REF!
| OT_ESTRATTORE DI CALCOLI | 1 | R.WOLF | 8593.606 | Manipolo per estrazione calcoli | 3000 | #REF! | #REF! | #REF! | #REF!
| OT_ONE PORT | 1 | AESCULAP | JK440 | VASCHETTA PER CONTAINER 1/1 ALTEZZA:90MM | 282.22 | #REF! | #REF! | #REF! | #REF!
| OT_ONE PORT | 1 | AESCULAP | JK489 | 1/1-COPERCHIO BASIS ARGENTO | 432.44 | #REF! | #REF! | #REF! | #REF!
| OT_ONE PORT | 1 | AESCULAP | JK479A | SOVRACOPERCHIO P/CONT.BASE 1/1 ALLU ARG. | 125.73 | #REF! | #REF! | #REF! | #REF!
| OT_ONE PORT | 1 | AESCULAP | JG222R | PANIERE 1/1 F.SENZA PIEDINI 540X253X44MM | 243.91 | #REF! | #REF! | #REF! | #REF!
| OT_ONE PORT | 1 | AESCULAP | JF949 | TAPPETI.RILIEVO SILICONE FORMATO 1/1 | 294.72 | #REF! | #REF! | #REF! | #REF!
| OT_ONE PORT | 1 | KARL STORZ | 33133 | Impugnatura in metallo CLICKLINE | 356.4 | #REF! | #REF! | #REF! | #REF!
| OT_ONE PORT | 1 | KARL STORZ | 35410AFU | CLICKLINE Outer Sheath with Working Insert, double action jaws, atraumatic, fenestrated, jaws opening sidewards, sheath bending according to CUSCHIERI O-CON, coaxially curved downwards, size 5 mm, length 43 cm | 699.755 | #REF! | #REF! | #REF! | #REF!
| OT_ONE PORT | 1 | KARL STORZ | 23020P1 | X Cone parte 1/2 | 500 | #REF! | #REF! | #REF! | #REF!
| OT_ONE PORT | 1 | KARL STORZ | 23020P2 | X Cone parte 2/2 con rubinetto | 500 | #REF! | #REF! | #REF! | #REF!
| OT_ONE PORT | 1 | KARL STORZ | 495NV | Cavo luce a fibre ottiche,230 cm,Ø 3,5mm | 556.2 | #REF! | #REF! | #REF! | #REF!
| OT_ONE PORT | 1 | KARL STORZ | 23001DB | Riduttore, 13/5 mm, 10/5 mm | 99 | #REF! | #REF! | #REF! | #REF!
| OT_ONE PORT | 1 | KARL STORZ | 23005ID | LUER-Lock Connector | 476.1439 | #REF! | #REF! | #REF! | #REF!
| OT_ONE PORT | 1 | KARL STORZ | 23001DB | Riduttore, 13/5 mm, 10/5 mm | 99 | #REF! | #REF! | #REF! | #REF!
| OT_ONE PORT | 1 | KARL STORZ | 23004A2 | Introducer Sleeve, 13 mm | 500 | #REF! | #REF! | #REF! | #REF!
| OT_ONE PORT | 1 | KARL STORZ | 23004A1 | Introducer Sleeve, 9.5mm 6.5mm | 149.306 | #REF! | #REF! | #REF! | #REF!
| OT_ONE PORT | 1 | KARL STORZ | 23004A1 | Introducer Sleeve, 9.5mm 6.5mm | 149.306 | #REF! | #REF! | #REF! | #REF!
| OT_URETROTOMO OLYMPUS | 2 | OLYMPUS | WA2T400A | OTTICA 0° 4MM | 4000 | #REF! | #REF! | #REF! | #REF!
| OT_URETROTOMO OLYMPUS | 2 | OLYMPUS | 22801-006 | ELEMENTO OPERATIVO RESETTORE | 2812.7105 | #REF! | #REF! | #REF! | #REF!
| OT_URETROTOMO OLYMPUS | 2 | OLYMPUS | A3551 | Camicia esterna graduata 22, con 3 punti di irrigazione | 1396.0235 | #REF! | #REF! | #REF! | #REF!
| OT_URETROTOMO OLYMPUS | 2 | OLYMPUS | A3554 | CAMICIA CON APERTURA X CATETERE | 1396.0235 | #REF! | #REF! | #REF! | #REF!
| OT_URETROTOMO OLYMPUS | 2 | OLYMPUS | A3560 | Otturatore per A3551, 4 Ch | 1090.9562 | #REF! | #REF! | #REF! | #REF!
| OT_SET URETROTOMO OTIS | 1 | R.WOLF | 8517.00 | URETROTOMO OTIS | 1500 | #REF! | #REF! | #REF! | #REF!
| OT_SET URETROTOMO OTIS | 2 | R.WOLF | 8517.90 | Spare knife, per uretrotomo | 300 | #REF! | #REF! | #REF! | #REF!
| OT_OTTICA 30° 4MM STORZ | 1 | AESCULAP | JF431R | VASSOIO P.1 OTTICA FINO A 340MM | 482.87 | #REF! | #REF! | #REF! | #REF!
| OT_OTTICA 30° 4MM STORZ | 1 | KARL STORZ | 27005BA | Sistema ottico HOPKINS 30°, 4 mm, 30 cm | 5589 | #REF! | #REF! | #REF! | #REF!
| OT_OTTICA 12° HD OLYMPUS | 2 | AESCULAP | JF431R | VASSOIO P.1 OTTICA FINO A 340MM | 965.74 | #REF! | #REF! | #REF! | #REF!
| OT_OTTICA 12° HD OLYMPUS | 2 | OLYMPUS | WA2T412A | OTTICA 12° HD | 4000 | #REF! | #REF! | #REF! | #REF!
| OT_OTTICA 0° 4MM OLYMPUS | 1 | AESCULAP | JF431R | VASSOIO P.1 OTTICA FINO A 340MM | 482.87 | #REF! | #REF! | #REF! | #REF!
| OT_OTTICA 0° 4MM OLYMPUS | 1 | OLYMPUS | WA2T400A | OTTICA 0° 4MM | 2000 | #REF! | #REF! | #REF! | #REF!
| OT_ALESATORI ZIMMER 5-17 + MEZZE | 4 | AESCULAP | JK442 | VASCHETTA P.CONTAINER 1/1 ALTEZZA:135MM | 1409.88 | #REF! | #REF! | #REF! | #REF!
| OT_ALESATORI ZIMMER 5-17 + MEZZE | 4 | AESCULAP | JK489 | 1/1-COPERCHIO BASIS ARGENTO | 1729.76 | #REF! | #REF! | #REF! | #REF!
| OT_ALESATORI ZIMMER 5-17 + MEZZE | 4 | AESCULAP | JK479A | SOVRACOPERCHIO P/CONT.BASE 1/1 ALLU ARG. | 502.92 | #REF! | #REF! | #REF! | #REF!
| OT_ALESATORI ZIMMER 5-17 + MEZZE | 4 | ZIMMER | 2228-94 | VASSOIO PER ALESATORI 5 - 11,5MM | 600 | #REF! | #REF! | #REF! | #REF!
| OT_ALESATORI ZIMMER 5-17 + MEZZE | 4 | ZIMMER | 2228-05 | ALESATORE AD INNESTO RAPIDO, 5MM | 479.1086 | #REF! | #REF! | #REF! | #REF!
| OT_ALESATORI ZIMMER 5-17 + MEZZE | 4 | ZIMMER | 2228-05-05 | ALESATORE AD INNESTO RAPIDO, 5,5MM | 479.1086 | #REF! | #REF! | #REF! | #REF!
| OT_ALESATORI ZIMMER 5-17 + MEZZE | 4 | ZIMMER | 2228-06 | ALESATORE AD INNESTO RAPIDO, 6MM | 479.1086 | #REF! | #REF! | #REF! | #REF!
| OT_ALESATORI ZIMMER 5-17 + MEZZE | 4 | ZIMMER | 2228-06-05 | ALESATORE AD INNESTO RAPIDO, 6,5MM | 479.1086 | #REF! | #REF! | #REF! | #REF!
| OT_ALESATORI ZIMMER 5-17 + MEZZE | 4 | ZIMMER | 2228-07 | ALESATORE AD INNESTO RAPIDO, 7MM | 479.1086 | #REF! | #REF! | #REF! | #REF!
| OT_ALESATORI ZIMMER 5-17 + MEZZE | 4 | ZIMMER | 2228-07-05 | ALESATORE AD INNESTO RAPIDO, 7,5MM | 479.1086 | #REF! | #REF! | #REF! | #REF!
| OT_ALESATORI ZIMMER 5-17 + MEZZE | 4 | ZIMMER | 2228-08 | ALESATORE AD INNESTO RAPIDO, 8MM | 479.1086 | #REF! | #REF! | #REF! | #REF!
| OT_ALESATORI ZIMMER 5-17 + MEZZE | 4 | ZIMMER | 2228-08-05 | ALESATORE AD INNESTO RAPIDO, 8,5MM | 479.1086 | #REF! | #REF! | #REF! | #REF!
| OT_ALESATORI ZIMMER 5-17 + MEZZE | 4 | ZIMMER | 2228-09 | ALESATORE AD INNESTO RAPIDO, 9MM | 479.1086 | #REF! | #REF! | #REF! | #REF!
| OT_ALESATORI ZIMMER 5-17 + MEZZE | 4 | ZIMMER | 2228-09-05 | ALESATORE AD INNESTO RAPIDO, 9,5MM | 479.1086 | #REF! | #REF! | #REF! | #REF!
| OT_ALESATORI ZIMMER 5-17 + MEZZE | 4 | ZIMMER | 2228-10 | ALESATORE AD INNESTO RAPIDO, 10MM | 479.1086 | #REF! | #REF! | #REF! | #REF!
| OT_ALESATORI ZIMMER 5-17 + MEZZE | 4 | ZIMMER | 2228-10-05 | ALESATORE AD INNESTO RAPIDO, 10,5MM | 479.1086 | #REF! | #REF! | #REF! | #REF!
| OT_ALESATORI ZIMMER 5-17 + MEZZE | 4 | ZIMMER | 2228-11 | ALESATORE AD INNESTO RAPIDO, 11MM | 479.1086 | #REF! | #REF! | #REF! | #REF!
| OT_ALESATORI ZIMMER 5-17 + MEZZE | 4 | ZIMMER | 2228-11-05 | ALESATORE AD INNESTO RAPIDO, 11,5MM | 479.1086 | #REF! | #REF! | #REF! | #REF!
| OT_ALESATORI ZIMMER 5-17 + MEZZE | 4 | ZIMMER | 2228-93 | VASSOIO PER ALESATORI 12 - 17,5MM | 600 | #REF! | #REF! | #REF! | #REF!
| OT_ALESATORI ZIMMER 5-17 + MEZZE | 4 | ZIMMER | 2228-12 | ALESATORE AD INNESTO RAPIDO, 12MM | 479.1086 | #REF! | #REF! | #REF! | #REF!
| OT_ALESATORI ZIMMER 5-17 + MEZZE | 4 | ZIMMER | 2228-12-05 | ALESATORE AD INNESTO RAPIDO, 12,5MM | 479.1086 | #REF! | #REF! | #REF! | #REF!
| OT_ALESATORI ZIMMER 5-17 + MEZZE | 4 | ZIMMER | 2228-13 | ALESATORE AD INNESTO RAPIDO, 13MM | 479.1086 | #REF! | #REF! | #REF! | #REF!
| OT_ALESATORI ZIMMER 5-17 + MEZZE | 4 | ZIMMER | 2228-13-05 | ALESATORE AD INNESTO RAPIDO, 13,5MM | 479.1086 | #REF! | #REF! | #REF! | #REF!
| OT_ALESATORI ZIMMER 5-17 + MEZZE | 4 | ZIMMER | 2228-14 | ALESATORE AD INNESTO RAPIDO, 14MM | 479.1086 | #REF! | #REF! | #REF! | #REF!
| OT_ALESATORI ZIMMER 5-17 + MEZZE | 4 | ZIMMER | 2228-14-05 | ALESATORE AD INNESTO RAPIDO, 14,5MM | 479.1086 | #REF! | #REF! | #REF! | #REF!
| OT_ALESATORI ZIMMER 5-17 + MEZZE | 4 | ZIMMER | 2228-15 | ALESATORE AD INNESTO RAPIDO, 15MM | 479.1086 | #REF! | #REF! | #REF! | #REF!
| OT_ALESATORI ZIMMER 5-17 + MEZZE | 4 | ZIMMER | 2228-15-05 | ALESATORE AD INNESTO RAPIDO, 15,5MM | 479.1086 | #REF! | #REF! | #REF! | #REF!
| OT_ALESATORI ZIMMER 5-17 + MEZZE | 4 | ZIMMER | 2228-16 | ALESATORE AD INNESTO RAPIDO, 16MM | 479.1086 | #REF! | #REF! | #REF! | #REF!
| OT_ALESATORI ZIMMER 5-17 + MEZZE | 4 | ZIMMER | 2228-16-05 | ALESATORE AD INNESTO RAPIDO, 16,5MM | 479.1086 | #REF! | #REF! | #REF! | #REF!
| OT_ALESATORI ZIMMER 5-17 + MEZZE | 4 | ZIMMER | 2228-17 | ALESATORE AD INNESTO RAPIDO, 17MM | 479.1086 | #REF! | #REF! | #REF! | #REF!
| OT_ALESATORI ZIMMER 5-17 + MEZZE | 4 | ZIMMER | 2228-17-05 | ALESATORE AD INNESTO RAPIDO, 17,5MM | 479.1086 | #REF! | #REF! | #REF! | #REF!
| OT_MATTA X PELVI | 2 | AESCULAP | JK446 | VASCHETTA P.CONTAINER 1/1 ALTEZZA:247MM | 1058.2 | #REF! | #REF! | #REF! | #REF!
| OT_MATTA X PELVI | 2 | AESCULAP | JK489 | 1/1-COPERCHIO BASIS ARGENTO | 864.88 | #REF! | #REF! | #REF! | #REF!
| OT_MATTA X PELVI | 2 | AESCULAP | JK479A | SOVRACOPERCHIO P/CONT.BASE 1/1 ALLU ARG. | 251.46 | #REF! | #REF! | #REF! | #REF!
| OT_MATTA X PELVI | 2 | AESCULAP | JG223R | PANIERE 1/1 F.SENZA PIEDINI 540X253X64MM | 535.44 | #REF! | #REF! | #REF! | #REF!
| OT_MATTA X PELVI | 2 | STRYKER | 702916 | RETRATTORE PER NERVO SCIATICO L.280MM | 600 | #REF! | #REF! | #REF! | #REF!
| OT_MATTA X PELVI | 2 | STRYKER | 702916 | RETRATTORE PER NERVO SCIATICO L.280MM | 600 | #REF! | #REF! | #REF! | #REF!
| OT_MATTA X PELVI | 2 | STRYKER | 702915 | RETRATTORE PER NERVO SCIATICO PICCOLO L.280MM | 600 | #REF! | #REF! | #REF! | #REF!
| OT_MATTA X PELVI | 2 | STRYKER | 702915 | RETRATTORE PER NERVO SCIATICO PICCOLO L.280MM | 600 | #REF! | #REF! | #REF! | #REF!
| OT_MATTA X PELVI | 2 | STRYKER | 702930 | PINZA DA RIDUZIONE L.420MM | 414.5761 | #REF! | #REF! | #REF! | #REF!
| OT_MATTA X PELVI | 4 | STRYKER | 702903 | PIEGA PLACCHE L.260MM | 910.3965 | #REF! | #REF! | #REF! | #REF!
| OT_MATTA X PELVI | 2 | STRYKER | 702924 | PINZA PER RIPOSIZIONAMENTO L.310MM | 357.5548 | #REF! | #REF! | #REF! | #REF!
| OT_MATTA X PELVI | 2 | STRYKER | 702925 | PINZA PER RIPOSIZIONAMENTO L.240MM | 357.5548 | #REF! | #REF! | #REF! | #REF!
| OT_MATTA X PELVI | 2 | OSTEO | 700641 | PINZA DA RIDUZIONE CON CREMAGLIERA L.270MM | 1275.8933 | #REF! | #REF! | #REF! | #REF!
| OT_MATTA X PELVI | 2 | OSTEO | 700632 | PINZA DA PRESA CON CREMAGLIERA L.255MM | 1275.8933 | #REF! | #REF! | #REF! | #REF!
| OT_MATTA X PELVI | 2 | OSTEO | A700633 | PINZA DA PRESA CON CREMAGLIERA L.200MM | 1275.8933 | #REF! | #REF! | #REF! | #REF!
| OT_MATTA X PELVI | 2 | OSTEO | A700637 | PINZA PER FRAMMENTI L.245MM | 414.5761 | #REF! | #REF! | #REF! | #REF!
| OT_MATTA X PELVI | 2 | OSTEO | A700638 | PINZA PER FRAMMENTI L.200MM | 414.5761 | #REF! | #REF! | #REF! | #REF!
| OT_MATTA X PELVI | 2 | STRYKER | 702418 | GUIDA PER PUNTE D.4,0/3,5MM L.190MM | 298.612 | #REF! | #REF! | #REF! | #REF!
| OT_MATTA X PELVI | 2 | STRYKER | 702417 | GUIDA PER PUNTE D.6,0/4,5MM L.190MM | 298.612 | #REF! | #REF! | #REF! | #REF!
| OT_MATTA X PELVI | 2 | STRYKER | 702843 | CACCIAVITE ESAGONALE 3,5MM L.300MM | 317.5253 | #REF! | #REF! | #REF! | #REF!
| OT_MATTA X PELVI | 2 | STRYKER | 702842 | CACCIAVITE ESAGONALE 2,5MM L.280MM | 317.5253 | #REF! | #REF! | #REF! | #REF!
| OT_MATTA X PELVI | 4 | STRYKER | 702429 | MANICO CACCIAVITE CON ATTACCO RAPIDO L.165MM | 347.5518 | #REF! | #REF! | #REF! | #REF!
| OT_MATTA X PELVI | 4 | STRYKER | 702912 | INSERTO PERFORATORE A SFERA PER CACCIAVITE | 479.1086 | #REF! | #REF! | #REF! | #REF!
| OT_MATTA X PELVI | 8 | STRYKER | 702926 | PINZE DA RIDUZIONE L.130MM | 1658.3044 | #REF! | #REF! | #REF! | #REF!
| OT_MATTA X PELVI | 2 | STRYKER | 702877 | MISURATORE DI PROFONDITA' PER VITI 6,5/4,5MM | 333.4271 | #REF! | #REF! | #REF! | #REF!
| OT_MATTA X PELVI | 2 | STRYKER | 702876 | MISURATORE DI PROFONDITA' PER VITI D.2,7/3,5/4,0MM | 333.4271 | #REF! | #REF! | #REF! | #REF!
| OT_MINI MOTORE | 2 | AESCULAP | JK342 | VASCHETTA P.CONTAINER 1/2 ALTEZZA:135MM | 540.88 | #REF! | #REF! | #REF! | #REF!
| OT_MINI MOTORE | 2 | AESCULAP | JK389 | 1/2-COPERCHIO BASIS ARGENTO | 595.52 | #REF! | #REF! | #REF! | #REF!
| OT_MINI MOTORE | 2 | AESCULAP | JK379A | SOVRACOPERCHIO P/CONT.BASE 1/2 ALLU ARG. | 177.24 | #REF! | #REF! | #REF! | #REF!
| OT_MINI MOTORE | 2 | AESCULAP | JG113R | PANIERE 1/2 F.SENZA PIEDINI 243X253X64MM | 327.1 | #REF! | #REF! | #REF! | #REF!
| OT_MINI MOTORE | 2 | STRYKER | 4100-110 | Attacco innesto rapido ao punte synthes | 1000 | #REF! | #REF! | #REF! | #REF!
| OT_MINI MOTORE | 2 | STRYKER | 4100-131 | Innesto 1/4" Jacobs Driller | 1400 | #REF! | #REF! | #REF! | #REF!
| OT_MINI MOTORE | 2 | STRYKER | 4100-134 | MANDRINO KEY-DRILL JACOBS 1/8" AUTOBLOCCANTE | 1000 | #REF! | #REF! | #REF! | #REF!
| OT_MINI MOTORE | 2 | STRYKER | 4100-133-000 | MANDRINO KEY-DRILL JACOBS 1/4" AUTOBLOCCANTE | 1000 | #REF! | #REF! | #REF! | #REF!
| OT_MINI MOTORE | 2 | STRYKER | 4100-125 | LANCIAFILI DA 2,0 A 3,2MM | 2000 | #REF! | #REF! | #REF! | #REF!
| OT_MINI MOTORE | 2 | STRYKER | 4100-062 | Innesto da trapano per inserire fili di Kirschner Ø da 0.7 a 1.8mm | 1400 | #REF! | #REF! | #REF! | #REF!
| OT_MINI MOTORE | 2 | STRYKER | 4222-130 | Strumento per cambio batteria in modo asettico | 300 | #REF! | #REF! | #REF! | #REF!
| OT_MINI MOTORE | 2 | STRYKER | 6127-120 | Compartimento porta batteria | 1000 | #REF! | #REF! | #REF! | #REF!
| OT_MINI MOTORE | 2 | STRYKER | 6127-120 | Compartimento porta batteria | 1000 | #REF! | #REF! | #REF! | #REF!
| OT_MINI MOTORE | 2 | STRYKER | 4405-000 | Corpo trapano POWEReam CD4 | 6000 | #REF! | #REF! | #REF! | #REF!
| OT_MINI MOTORE | 2 | STRYKER | 4408-000 | SEGA SAGITTALE SABO 2 | 8000 | #REF! | #REF! | #REF! | #REF!
| OT_PRECISION | 1 | AESCULAP | JK342 | VASCHETTA P.CONTAINER 1/2 ALTEZZA:135MM | 270.44 | #REF! | #REF! | #REF! | #REF!
| OT_PRECISION | 1 | AESCULAP | JK389 | 1/2-COPERCHIO BASIS ARGENTO | 297.76 | #REF! | #REF! | #REF! | #REF!
| OT_PRECISION | 1 | AESCULAP | JK379A | SOVRACOPERCHIO P/CONT.BASE 1/2 ALLU ARG. | 88.62 | #REF! | #REF! | #REF! | #REF!
| OT_PRECISION | 1 | AESCULAP | JG113R | PANIERE 1/2 F.SENZA PIEDINI 243X253X64MM | 163.55 | #REF! | #REF! | #REF! | #REF!
| OT_PRECISION | 1 | STRYKER | 6126-130-000 | INTRODUTTORE PER BATTERIA | 100 | #REF! | #REF! | #REF! | #REF!
| OT_PRECISION | 1 | STRYKER | 6126-120-000 | ALLOGGIAMENTO ASETTICO PER BATTERIA | 500 | #REF! | #REF! | #REF! | #REF!
| OT_PRECISION | 1 | STRYKER | 7209 | SEGA RECIPROCA SYSTEM 7 | 3000 | #REF! | #REF! | #REF! | #REF!
| OT_COLTELLARE | 2 | AESCULAP | JK342 | VASCHETTA P.CONTAINER 1/2 ALTEZZA:135MM | 540.88 | #REF! | #REF! | #REF! | #REF!
| OT_COLTELLARE | 2 | AESCULAP | JK389 | 1/2-COPERCHIO BASIS ARGENTO | 595.52 | #REF! | #REF! | #REF! | #REF!
| OT_COLTELLARE | 2 | AESCULAP | JK379A | SOVRACOPERCHIO P/CONT.BASE 1/2 ALLU ARG. | 177.24 | #REF! | #REF! | #REF! | #REF!
| OT_COLTELLARE | 2 | AESCULAP | JG113R | PANIERE 1/2 F.SENZA PIEDINI 243X253X64MM | 327.1 | #REF! | #REF! | #REF! | #REF!
| OT_COLTELLARE | 2 | STRYKER | 6126-120-000 | ALLOGGIAMENTO ASETTICO PER BATTERIA | 1000 | #REF! | #REF! | #REF! | #REF!
| OT_COLTELLARE | 2 | STRYKER | 6126-130-000 | INTRODUTTORE PER BATTERIA | 200 | #REF! | #REF! | #REF! | #REF!
| OT_COLTELLARE | 2 | STRYKER | 7206-000-000 | SEGA RECIPROCA SYSTEM 7 | 6000 | #REF! | #REF! | #REF! | #REF!
| OT_SISTEM 7 | 4 | AESCULAP | JK742 | VASCHETTA P.CONTAINER 3/4 ALTEZZA:135MM | 1265.72 | #REF! | #REF! | #REF! | #REF!
| OT_SISTEM 7 | 4 | AESCULAP | JK789 | 3/4-COPERCHIO BASIS ARGENTO | 1371.56 | #REF! | #REF! | #REF! | #REF!
| OT_SISTEM 7 | 4 | AESCULAP | JK779A | SOVRACOPERCHIO P/CONT.BASE 3/4 ALLU ARG. | 422.32 | #REF! | #REF! | #REF! | #REF!
| OT_SISTEM 7 | 4 | AESCULAP | JG253R | PANIERE 3/4 F.SENZA PIEDINI 406X253X64MM | 814.44 | #REF! | #REF! | #REF! | #REF!
| OT_SISTEM 7 | 4 | STRYKER | 7205-000-000 | Motore rotante System7 a doppio grilletto | 20000 | #REF! | #REF! | #REF! | #REF!
| OT_SISTEM 7 | 4 | STRYKER | 6126-130-000 | INTRODUTTORE PER BATTERIA | 400 | #REF! | #REF! | #REF! | #REF!
| OT_SISTEM 7 | 4 | STRYKER | 6126-120-000 | ALLOGGIAMENTO ASETTICO PER BATTERIA | 2000 | #REF! | #REF! | #REF! | #REF!
| OT_SISTEM 7 | 4 | STRYKER | 7203-226-000 | Aggancio rapido inserimento viti Ø3.0-4.2mm | 200 | #REF! | #REF! | #REF! | #REF!
| OT_SISTEM 7 | 4 | STRYKER | 7203-126-000 | Aggancio rapido per inserimento viti Ø2-3.2mm | 200 | #REF! | #REF! | #REF! | #REF!
| OT_SISTEM 7 | 4 | STRYKER | 6203-110-000 | PICCOLO ATTACCO PER TRAPANO | 400 | #REF! | #REF! | #REF! | #REF!
| OT_SISTEM 7 | 4 | STRYKER | 6203-132 | Mandrino Ømax 4mm | 2000 | #REF! | #REF! | #REF! | #REF!
| OT_SISTEM 7 | 4 | STRYKER | 6203-131 | Mandrino da trapano elettrico Ømax punta 6.35mm | 2000 | #REF! | #REF! | #REF! | #REF!
| OT_SISTEM 7 | 4 | STRYKER | 6203-150-000 | Mandrino modificato | 2000 | #REF! | #REF! | #REF! | #REF!
| OT_SISTEM 7 | 4 | KLS MARTIN | 22-158-90 | CHIAVE PER MANDRINO | 216.8339 | #REF! | #REF! | #REF! | #REF!
| OT_SISTEM 7 | 4 | KLS MARTIN | 22-158-90 | CHIAVE PER MANDRINO | 216.8339 | #REF! | #REF! | #REF! | #REF!
| OT_SISTEM 7 | 4 | KLS MARTIN | 22-621-01 | Chiave per mandrino | 216.8339 | #REF! | #REF! | #REF! | #REF!
| OT_SISTEM 7 | 12 | KLS MARTIN | 22-620-99 | Chiave per mandrino | 650.5017 | #REF! | #REF! | #REF! | #REF!
| OT_OTTICA ARTROSCOPIA GINOCCHIO | 2 | AESCULAP | JF436R | VASSOIO OTTICA PER ARTROSCOPIO | 719.02 | #REF! | #REF! | #REF! | #REF!
| OT_OTTICA ARTROSCOPIA GINOCCHIO | 2 | CONMED | HD4300 | Ottica 30° HD (High Definition), 4 mm, grandangolare autoclavabile, attacco QuickLatch | 4000 | #REF! | #REF! | #REF! | #REF!
| OT_OTTICA ARTROSCOPIA GINOCCHIO | 2 | CONMED | LG1050 | Cavo a fibre ottiche da 5,0 mm x 300 cm, comprensivo di attacco tipo Olympus lato fonte luce | 1000 | #REF! | #REF! | #REF! | #REF!
| OT_OTTICA ARTROSCOPIA GINOCCHIO | 2 | CONMED | T5802 | Doppio rubinetto di ricambio per camicie ad attacco rapido | 413.4 | #REF! | #REF! | #REF! | #REF!
| OT_OTTICA ARTROSCOPIA GINOCCHIO | 2 | CONMED | QL6102 | Otturatore conico per sistema ad attacco Quick Latch (ricambio) | 500 | #REF! | #REF! | #REF! | #REF!
| OT_FORBICE BIPOLARE CORTA E CAVO | 1 | ETHICON | BP520 | FORBICE METZENBAUM BIPOLARE CURVA 180MM | 487.3367 | #REF! | #REF! | #REF! | #REF!
| OT_FORBICE BIPOLARE CORTA E CAVO | 1 | FMT | ESU-BP/FH | Cavo bipolare per forbice Ethicon Starscissor | 80 | #REF! | #REF! | #REF! | #REF!
| OT_FORBICE BIPOLARE E CAVO LUNGA | 1 | ETHICON | BP540 | FORBICE METZENBAUM BIPOLARE CURVA, 240MM | 120.5626 | #REF! | #REF! | #REF! | #REF!
| OT_FORBICE BIPOLARE E CAVO LUNGA | 1 | FMT | ESU-BP/FH | Cavo bipolare per forbice Ethicon Starscissor | 80 | #REF! | #REF! | #REF! | #REF!
| OT_VIDEOLAPARO COLECISTI | 4 | AESCULAP | JK440 | VASCHETTA PER CONTAINER 1/1 ALTEZZA:90MM | 1128.88 | #REF! | #REF! | #REF! | #REF!
| OT_VIDEOLAPARO COLECISTI | 4 | AESCULAP | JK489 | 1/1-COPERCHIO BASIS ARGENTO | 1729.76 | #REF! | #REF! | #REF! | #REF!
| OT_VIDEOLAPARO COLECISTI | 4 | AESCULAP | JK479A | SOVRACOPERCHIO P/CONT.BASE 1/1 ALLU ARG. | 502.92 | #REF! | #REF! | #REF! | #REF!
| OT_VIDEOLAPARO COLECISTI | 4 | AESCULAP | JG223R | PANIERE 1/1 F.SENZA PIEDINI 540X253X64MM | 1070.88 | #REF! | #REF! | #REF! | #REF!
| OT_VIDEOLAPARO COLECISTI | 4 | KARL STORZ | 26775UF | Elettrodo di coagulazione e dissezione | 856.8 | #REF! | #REF! | #REF! | #REF!
| OT_VIDEOLAPARO COLECISTI | 4 | AESCULAP | SR551R | AGO IPODERMICO D:5MM 330MM ATTACCO LL | 2829.84 | #REF! | #REF! | #REF! | #REF!
| OT_VIDEOLAPARO COLECISTI | 4 | KARL STORZ | 33152 | Impugnatura in mat. sintetico CLICKLINE | 1411.2 | #REF! | #REF! | #REF! | #REF!
| OT_VIDEOLAPARO COLECISTI | 4 | KARL STORZ | 33300 | Camicia esterna in metallo, isol., 36cm | 856.8 | #REF! | #REF! | #REF! | #REF!
| OT_VIDEOLAPARO COLECISTI | 4 | KARL STORZ | 33310AF | Inserto pinza CLICKLINE | 1425.6 | #REF! | #REF! | #REF! | #REF!
| OT_VIDEOLAPARO COLECISTI | 4 | KARL STORZ | 33152 | Impugnatura in mat. sintetico CLICKLINE | 1411.2 | #REF! | #REF! | #REF! | #REF!
| OT_VIDEOLAPARO COLECISTI | 4 | KARL STORZ | 33300 | Camicia esterna in metallo, isol., 36cm | 856.8 | #REF! | #REF! | #REF! | #REF!
| OT_VIDEOLAPARO COLECISTI | 4 | KARL STORZ | 33310MG | Inserto pinza CLICKLINE | 1425.6 | #REF! | #REF! | #REF! | #REF!
| OT_VIDEOLAPARO COLECISTI | 8 | KARL STORZ | 33152 | Impugnatura in mat. sintetico CLICKLINE | 2822.4 | #REF! | #REF! | #REF! | #REF!
| OT_VIDEOLAPARO COLECISTI | 8 | KARL STORZ | 33300 | Camicia esterna in metallo, isol., 36cm | 1713.6 | #REF! | #REF! | #REF! | #REF!
| OT_VIDEOLAPARO COLECISTI | 8 | KARL STORZ | 33310ON | Inserto pinza CLICKLINE | 2851.2 | #REF! | #REF! | #REF! | #REF!
| OT_VIDEOLAPARO COLECISTI | 4 | KARL STORZ | 33152 | Impugnatura in mat. sintetico CLICKLINE | 1411.2 | #REF! | #REF! | #REF! | #REF!
| OT_VIDEOLAPARO COLECISTI | 4 | KARL STORZ | 33400 | Camicia esterna in metallo, isol., 43cm | 2829.84 | #REF! | #REF! | #REF! | #REF!
| OT_VIDEOLAPARO COLECISTI | 4 | KARL STORZ | 33410ON | Inserto pinza CLICKLINE | 2829.84 | #REF! | #REF! | #REF! | #REF!
| OT_VIDEOLAPARO COLECISTI | 4 | KARL STORZ | 33152 | Impugnatura in mat. sintetico CLICKLINE | 1411.2 | #REF! | #REF! | #REF! | #REF!
| OT_VIDEOLAPARO COLECISTI | 4 | KARL STORZ | 33300 | Camicia esterna in metallo, isol., 36cm | 856.8 | #REF! | #REF! | #REF! | #REF!
| OT_VIDEOLAPARO COLECISTI | 4 | KARL STORZ | 33310MD | Inserto pinza CLICKLINE | 1425.6 | #REF! | #REF! | #REF! | #REF!
| OT_VIDEOLAPARO COLECISTI | 4 | KARL STORZ | 33152 | Impugnatura in mat. sintetico CLICKLINE | 1411.2 | #REF! | #REF! | #REF! | #REF!
| OT_VIDEOLAPARO COLECISTI | 4 | KARL STORZ | 33500 | Camicia esterna, isolata | 885.6 | #REF! | #REF! | #REF! | #REF!
| OT_VIDEOLAPARO COLECISTI | 4 | KARL STORZ | 33510RG | Inserto pinza CLICKLINE | 1425.6 | #REF! | #REF! | #REF! | #REF!
| OT_VIDEOLAPARO COLECISTI | 4 | KARL STORZ | 33151 | Impugnatura in mat. sintetico CLICKLINE | 1209.6 | #REF! | #REF! | #REF! | #REF!
| OT_VIDEOLAPARO COLECISTI | 4 | KARL STORZ | 33300 | Camicia esterna in metallo, isol., 36cm | 856.8 | #REF! | #REF! | #REF! | #REF!
| OT_VIDEOLAPARO COLECISTI | 4 | KARL STORZ | 34310MA | Inserto forbici CLICKLINE | 1620 | #REF! | #REF! | #REF! | #REF!
| OT_VIDEOLAPARO COLECISTI | 4 | KARL STORZ | 38151 | Imp. in materiale sint. RoBi | 2700 | #REF! | #REF! | #REF! | #REF!
| OT_VIDEOLAPARO COLECISTI | 4 | KARL STORZ | 38600 | Camicia esterna in metallo RoBi | 921.6 | #REF! | #REF! | #REF! | #REF!
| OT_VIDEOLAPARO COLECISTI | 4 | KARL STORZ | 38610ML | Inserto pinza RoBi sec. KELLY | 3196.8 | #REF! | #REF! | #REF! | #REF!
| OT_VIDEOLAPARO COLECISTI | 4 | KARL STORZ | 26002M | CAVO MONOPOLARE | 273.6 | #REF! | #REF! | #REF! | #REF!
| OT_VIDEOLAPARO COLECISTI | 4 | KARL STORZ | 26176LV | CAVO BIPOLARE | 655.2 | #REF! | #REF! | #REF! | #REF!
| OT_VIDEOLAPARO COLECISTI | 4 | KARL STORZ | 495NCSC | CAVO A FIBRA OTTICA | 3319.2 | #REF! | #REF! | #REF! | #REF!
| OT_BICLAMP LAPARO MARYLAND | 3 | ERBE | 20195-145 | IMPUGNATURA PER PINZE LAP BICLAMP CON CAVO | 1314.77 | #REF! | #REF! | #REF! | #REF!
| OT_BICLAMP LAPARO MARYLAND | 3 | ERBE | 20195-141 | CAMICIA X PINZA BIPOLARE E PINZA BICLAMP,340MM | 553.6082 | #REF! | #REF! | #REF! | #REF!
| OT_BICLAMP LAPARO MARYLAND | 3 | ERBE | 20195-146 | INSERTO PINZA DA PRESA MARYLAND D.5MM L.330MM | 2389.1709 | #REF! | #REF! | #REF! | #REF!
| OT_OTTICA 30° 10MM STORZ | 5 | AESCULAP | JF431R | VASSOIO P.1 OTTICA FINO A 340MM | 2414.35 | #REF! | #REF! | #REF! | #REF!
| OT_OTTICA 30° 10MM STORZ | 5 | KARL STORZ | 26003BA | Sistema ottico HOPKINS 30°, 10mm, 31cm | 30060 | #REF! | #REF! | #REF! | #REF!
| OT_IMBUSTATO SINGOLO CARBONIA | 5 | KARL STORZ | 495NCS | Cavo luce a fibre ottiche,250 mm,Ø 4,8mm | 4131 | #REF! | #REF! | #REF! | #REF!
| OT_IMBUSTATO SINGOLO CARBONIA | 2 | ERBE | 20195-000 | PINZA BIPOLARE, RETTA, PUNTE 1MM L.190MM | 1693.9667 | #REF! | #REF! | #REF! | #REF!
| OT_IMBUSTATO SINGOLO CARBONIA | 2 | ERBE | 20195-029 | PINZA BIPOLARE, PUNTE SMUSSE 2 X 10MM, 190 MM | 1693.9667 | #REF! | #REF! | #REF! | #REF!
| OT_IMBUSTATO SINGOLO CARBONIA | 2 | ERBE | 20195-041 | PINZA BIPOLARE, RETTA, PUNTE 1MM L.225MM | 1693.9667 | #REF! | #REF! | #REF! | #REF!
| OT_IMBUSTATO SINGOLO CARBONIA | 2 | ERBE | 20195-030 | PINZA BIPOLARE, PUNTE SMUSSE 2 X 10MM, 225 MM | 1693.9667 | #REF! | #REF! | #REF! | #REF!
| OT_IMBUSTATO SINGOLO CARBONIA | 1 | ERBE | 20195-110 | PINZA BIPOLARE, PUNTE SMUSSE 2 X 10MM, 260MM | 846.9833 | #REF! | #REF! | #REF! | #REF!
| OT_IMBUSTATO SINGOLO CARBONIA | 5 | ERBE | 20196-000 | CAVO STANDARD BIPOLARE | 400 | #REF! | #REF! | #REF! | #REF!
| OT_IMBUSTATO SINGOLO CARBONIA | 2 | ERBE | 20195-221 |  | 1414.92 | #REF! | #REF! | #REF! | #REF!
| OT_IMBUSTATO SINGOLO CARBONIA | 2 | ERBE | 20195-202 |  | 1414.92 | #REF! | #REF! | #REF! | #REF!
| OT_IMBUSTATO SINGOLO CARBONIA | 2 | ERBE | 20195-200 | PINZA BICLAMP 210MM CON CAVO BIPOLARE | 1693.9667 | #REF! | #REF! | #REF! | #REF!
| OT_IMBUSTATO SINGOLO CARBONIA | 2 | ERBE | 20195-203 | BICLAMP 271T, CURVA 18°, LISCIA L.270MM + CAVO 4M | 1693.9667 | #REF! | #REF! | #REF! | #REF!
| OT_IMBUSTATO SINGOLO CARBONIA | 2 | ERBE | 20195-280 | BiClamp 280, curva 25°, liscia, lunghezza 280 mm | 1693.9667 | #REF! | #REF! | #REF! | #REF!
| OT_IMBUSTATO SINGOLO CARBONIA | 1 | BOWA | 101-060 | CAVO BOWA | 550.5153 | #REF! | #REF! | #REF! | #REF!
| OT_IMBUSTATO SINGOLO CARBONIA | 1 | KARL STORZ | 37370DB | Elettrodo di coagulazione/dissezione | 153 | #REF! | #REF! | #REF! | #REF!
| OT_IMBUSTATO SINGOLO CARBONIA | 1 | KARL STORZ | 26775UF | Elettrodo di coagulazione e dissezione | 214.2 | #REF! | #REF! | #REF! | #REF!
| OT_LAPAROSCOPIA UROLOGIA | 1 | AESCULAP | JK440 | VASCHETTA PER CONTAINER 1/1 ALTEZZA:90MM | 282.22 | #REF! | #REF! | #REF! | #REF!
| OT_LAPAROSCOPIA UROLOGIA | 1 | AESCULAP | JK489 | 1/1-COPERCHIO BASIS ARGENTO | 432.44 | #REF! | #REF! | #REF! | #REF!
| OT_LAPAROSCOPIA UROLOGIA | 1 | AESCULAP | JK479A | SOVRACOPERCHIO P/CONT.BASE 1/1 ALLU ARG. | 125.73 | #REF! | #REF! | #REF! | #REF!
| OT_LAPAROSCOPIA UROLOGIA | 1 | AESCULAP | JG223R | PANIERE 1/1 F.SENZA PIEDINI 540X253X64MM | 267.72 | #REF! | #REF! | #REF! | #REF!
| OT_LAPAROSCOPIA UROLOGIA | 2 | KARL STORZ | 33152 | Impugnatura in mat. sintetico CLICKLINE | 705.6 | #REF! | #REF! | #REF! | #REF!
| OT_LAPAROSCOPIA UROLOGIA | 2 | KARL STORZ | 33300 | Camicia esterna in metallo, isol., 36cm | 428.4 | #REF! | #REF! | #REF! | #REF!
| OT_LAPAROSCOPIA UROLOGIA | 2 | KARL STORZ | 33310ON | Inserto pinza CLICKLINE | 712.8 | #REF! | #REF! | #REF! | #REF!
| OT_LAPAROSCOPIA UROLOGIA | 1 | KARL STORZ | 33152 | Impugnatura in mat. sintetico CLICKLINE | 352.8 | #REF! | #REF! | #REF! | #REF!
| OT_LAPAROSCOPIA UROLOGIA | 1 | KARL STORZ | 33400 | Camicia esterna in metallo, isol., 43cm | 707.46 | #REF! | #REF! | #REF! | #REF!
| OT_LAPAROSCOPIA UROLOGIA | 1 | KARL STORZ | 33410ON | Inserto pinza CLICKLINE | 707.46 | #REF! | #REF! | #REF! | #REF!
| OT_LAPAROSCOPIA UROLOGIA | 1 | KARL STORZ | 33152 | Impugnatura in mat. sintetico CLICKLINE | 352.8 | #REF! | #REF! | #REF! | #REF!
| OT_LAPAROSCOPIA UROLOGIA | 1 | KARL STORZ | 33300 | Camicia esterna in metallo, isol., 36cm | 214.2 | #REF! | #REF! | #REF! | #REF!
| OT_LAPAROSCOPIA UROLOGIA | 1 | KARL STORZ | 33310MD | Inserto pinza CLICKLINE | 356.4 | #REF! | #REF! | #REF! | #REF!
| OT_LAPAROSCOPIA UROLOGIA | 1 | KARL STORZ | 33151 | Impugnatura in mat. sintetico CLICKLINE | 302.4 | #REF! | #REF! | #REF! | #REF!
| OT_LAPAROSCOPIA UROLOGIA | 1 | KARL STORZ | 33300 | Camicia esterna in metallo, isol., 36cm | 214.2 | #REF! | #REF! | #REF! | #REF!
| OT_LAPAROSCOPIA UROLOGIA | 1 | KARL STORZ | 34310MA | Inserto forbici CLICKLINE | 405 | #REF! | #REF! | #REF! | #REF!
| OT_LAPAROSCOPIA UROLOGIA | 1 | KARL STORZ | 33152 | Impugnatura in mat. sintetico CLICKLINE | 352.8 | #REF! | #REF! | #REF! | #REF!
| OT_LAPAROSCOPIA UROLOGIA | 1 | KARL STORZ | 33300 | Camicia esterna in metallo, isol., 36cm | 214.2 | #REF! | #REF! | #REF! | #REF!
| OT_LAPAROSCOPIA UROLOGIA | 1 | KARL STORZ | 33310R | Inserto pinza CLICKLINE | 707.46 | #REF! | #REF! | #REF! | #REF!
| OT_LAPAROSCOPIA UROLOGIA | 1 | KARL STORZ | 33152 | Impugnatura in mat. sintetico CLICKLINE | 352.8 | #REF! | #REF! | #REF! | #REF!
| OT_LAPAROSCOPIA UROLOGIA | 1 | KARL STORZ | 33500 | Camicia esterna, isolata | 221.4 | #REF! | #REF! | #REF! | #REF!
| OT_LAPAROSCOPIA UROLOGIA | 1 | KARL STORZ | 33510RG | Inserto pinza CLICKLINE | 356.4 | #REF! | #REF! | #REF! | #REF!
| OT_LAPAROSCOPIA UROLOGIA | 1 | KARL STORZ | 33152 | Impugnatura in mat. sintetico CLICKLINE | 352.8 | #REF! | #REF! | #REF! | #REF!
| OT_LAPAROSCOPIA UROLOGIA | 1 | KARL STORZ | 33300 | Camicia esterna in metallo, isol., 36cm | 214.2 | #REF! | #REF! | #REF! | #REF!
| OT_LAPAROSCOPIA UROLOGIA | 1 | KARL STORZ | 33310CK | Inserto pinza CLICKLINE | 707.46 | #REF! | #REF! | #REF! | #REF!
| OT_LAPAROSCOPIA UROLOGIA | 1 | KARL STORZ | 38151 | Imp. in materiale sint. RoBi | 675 | #REF! | #REF! | #REF! | #REF!
| OT_LAPAROSCOPIA UROLOGIA | 1 | KARL STORZ | 38600 | Camicia esterna in metallo RoBi | 230.4 | #REF! | #REF! | #REF! | #REF!
| OT_LAPAROSCOPIA UROLOGIA | 1 | KARL STORZ | 38610ML | Inserto pinza RoBi sec. KELLY | 799.2 | #REF! | #REF! | #REF! | #REF!
| OT_LAPAROSCOPIA UROLOGIA | 1 | KARL STORZ | 38151 | Imp. in materiale sint. RoBi | 675 | #REF! | #REF! | #REF! | #REF!
| OT_LAPAROSCOPIA UROLOGIA | 1 | KARL STORZ | 38600 | Camicia esterna in metallo RoBi | 230.4 | #REF! | #REF! | #REF! | #REF!
| OT_LAPAROSCOPIA UROLOGIA | 1 | KARL STORZ | 38610OM | Inserto pinza RoBi | 707.46 | #REF! | #REF! | #REF! | #REF!
| OT_LAPAROSCOPIA UROLOGIA | 1 | AESCULAP | PL407R | DUROGRIP PORTAGHI RET.D:5/310MM | 707.46 | #REF! | #REF! | #REF! | #REF!
| OT_LAPAROSCOPIA UROLOGIA | 1 | AESCULAP | PL414R | DUROGRIP PORTAGHI AUTORIENTAB.5/310MM | 1211.6462 | #REF! | #REF! | #REF! | #REF!
| OT_LAPAROSCOPIA UROLOGIA | 1 | ALTRO | XXX | SATINSKY | 707.46 | #REF! | #REF! | #REF! | #REF!
| OT_LAPAROSCOPIA UROLOGIA | 1 | AESCULAP | PL530R | PINZA APPL./RIMOZ.CLIP ANG.D:12,5/350MM | 555 | #REF! | #REF! | #REF! | #REF!
| OT_LAPAROSCOPIA UROLOGIA | 1 | AESCULAP | JF148R | MINI-CESTELLO CON COPERCHIO 145X44X25MM | 106.51 | #REF! | #REF! | #REF! | #REF!
| OT_LAPAROSCOPIA UROLOGIA | 1 | AESCULAP | PL546S | CLIP VASCOL.ATR.25MM CRV.2,45N VENOSO | 353.938 | #REF! | #REF! | #REF! | #REF!
| OT_LAPAROSCOPIA UROLOGIA | 1 | AESCULAP | PL548S | CLIP VASCOL.ATR.25MM CRV.3,43N ARTERIALE | 353.938 | #REF! | #REF! | #REF! | #REF!
| OT_LAPAROSCOPIA UROLOGIA | 1 | AESCULAP | PL547S | CLIP VASCOL.ATR.45MM CRV.2,94N VENOSO | 353.938 | #REF! | #REF! | #REF! | #REF!
| OT_LAPAROSCOPIA UROLOGIA | 1 | AESCULAP | PL549S | CLIP VASCOL.ATR.45MM CRV.4,41N ARTERIALE | 353.938 | #REF! | #REF! | #REF! | #REF!
| OT_LAPAROSCOPIA UROLOGIA | 2 | AESCULAP | PL541S | CLIP INTESTIN.ATR.LUNGO BOCCA 70MM 3,94N | 707.8759 | #REF! | #REF! | #REF! | #REF!
| OT_LAPAROSCOPIA UROLOGIA | 1 | ALTRO | XXX | UNCINO MONOPOLARE | 707.46 | #REF! | #REF! | #REF! | #REF!
| OT_RESETTORE COMPLETO STORZ | 5 | AESCULAP | JK442 | VASCHETTA P.CONTAINER 1/1 ALTEZZA:135MM | 1762.35 | #REF! | #REF! | #REF! | #REF!
| OT_RESETTORE COMPLETO STORZ | 5 | AESCULAP | JK489 | 1/1-COPERCHIO BASIS ARGENTO | 2162.2 | #REF! | #REF! | #REF! | #REF!
| OT_RESETTORE COMPLETO STORZ | 5 | AESCULAP | JK479A | SOVRACOPERCHIO P/CONT.BASE 1/1 ALLU ARG. | 628.65 | #REF! | #REF! | #REF! | #REF!
| OT_RESETTORE COMPLETO STORZ | 5 | AESCULAP | JG223R | PANIERE 1/1 F.SENZA PIEDINI 540X253X64MM | 1338.6 | #REF! | #REF! | #REF! | #REF!
| OT_RESETTORE COMPLETO STORZ | 5 | AESCULAP | JF949 | TAPPETI.RILIEVO SILICONE FORMATO 1/1 | 1473.6 | #REF! | #REF! | #REF! | #REF!
| OT_RESETTORE COMPLETO STORZ | 5 | KARL STORZ | 495NCSC | Cavo luce a fibre ottiche,250 cm,Ø 4,8mm | 4149 | #REF! | #REF! | #REF! | #REF!
| OT_RESETTORE COMPLETO STORZ | 5 | KARL STORZ | 27224A | Cono con segmento di tubo, per 27224 | 112.5 | #REF! | #REF! | #REF! | #REF!
| OT_RESETTORE COMPLETO STORZ | 5 | KARL STORZ | 27224B | Contenitore in vetro, per 27224 | 378 | #REF! | #REF! | #REF! | #REF!
| OT_RESETTORE COMPLETO STORZ | 5 | KARL STORZ | 27224C | Peretta in gomma | 288 | #REF! | #REF! | #REF! | #REF!
| OT_RESETTORE COMPLETO STORZ | 5 | KARL STORZ | 27050CA | Camicia interna, per 27050 SC | 3807 | #REF! | #REF! | #REF! | #REF!
| OT_RESETTORE COMPLETO STORZ | 5 | KARL STORZ | 27040EB | Elemento operativo, bipolare | 13185 | #REF! | #REF! | #REF! | #REF!
| OT_RESETTORE COMPLETO STORZ | 5 | KARL STORZ | 27050SC | Camicia per resettoscopio, 26 Charr. | 1611 | #REF! | #REF! | #REF! | #REF!
| OT_RESETTORE COMPLETO STORZ | 5 | KARL STORZ | 27176LEB | Cavo bipolare per alta frequenza, 400 cm | 1899 | #REF! | #REF! | #REF! | #REF!
| OT_CANNULA DI REUTER | 1 | KARL STORZ | 27105F | Camicia REUTER, aperta lateralmente per cateteri fino a 14ch | 165.6 | #REF! | #REF! | #REF! | #REF!
| OT_CANNULA DI REUTER | 1 | KARL STORZ | 27105B | Cannula di aspirazione | 158.4 | #REF! | #REF! | #REF! | #REF!
| OT_CANNULA DI REUTER | 1 | KARL STORZ | 27105AG | Disco di fissaggio | 147.6 | #REF! | #REF! | #REF! | #REF!
| OT_CANNULA DI REUTER | 1 | KARL STORZ | 27105 | REUTER Trocar, 18 Fr. | 550.5153 | #REF! | #REF! | #REF! | #REF!
| OT_CANNULA DI REUTER | 1 | KARL STORZ | 27105O | MANDRINO ACUTO D.5 L.OP.130MM | 99 | #REF! | #REF! | #REF! | #REF!
| OT_LITOTRITORE LITHOCAST | 3 | AESCULAP | JK440 | VASCHETTA PER CONTAINER 1/1 ALTEZZA:90MM | 846.66 | #REF! | #REF! | #REF! | #REF!
| OT_LITOTRITORE LITHOCAST | 3 | AESCULAP | JK489 | 1/1-COPERCHIO BASIS ARGENTO | 1297.32 | #REF! | #REF! | #REF! | #REF!
| OT_LITOTRITORE LITHOCAST | 3 | AESCULAP | JK479A | SOVRACOPERCHIO P/CONT.BASE 1/1 ALLU ARG. | 377.19 | #REF! | #REF! | #REF! | #REF!
| OT_LITOTRITORE LITHOCAST | 3 | AESCULAP | JG223R | PANIERE 1/1 F.SENZA PIEDINI 540X253X64MM | 803.16 | #REF! | #REF! | #REF! | #REF!
| OT_LITOTRITORE LITHOCAST | 3 | AESCULAP | JF949 | TAPPETI.RILIEVO SILICONE FORMATO 1/1 | 884.16 | #REF! | #REF! | #REF! | #REF!
| OT_LITOTRITORE LITHOCAST | 3 | EMS | EL-175 | MANIPOLO SWISS LITHOCLAST PN3 | 9000 | #REF! | #REF! | #REF! | #REF!
| OT_LITOTRITORE LITHOCAST | 3 | EMS | AD-425 | Cappuccio per sonda Ø3.2mm LithoClast | 300 | #REF! | #REF! | #REF! | #REF!
| OT_LITOTRITORE LITHOCAST | 3 | EMS | EN-055 | MANIPOLO ULTRASONICO VARIO | 9000 | #REF! | #REF! | #REF! | #REF!
| OT_LITOTRITORE LITHOCAST | 3 | EMS | EL-378A | CONNETTORE LATERALE PER SUZIONE | 600 | #REF! | #REF! | #REF! | #REF!
| OT_LITOTRITORE LITHOCAST | 3 | EMS | EL-379A | CONNETTORE DRITTO | 600 | #REF! | #REF! | #REF! | #REF!
| OT_LITOTRITORE LITHOCAST | 6 | EMS | EL-058 | Sonda per LithoCast L605mm Ø 1.6mm | 900 | #REF! | #REF! | #REF! | #REF!
| OT_LITOTRITORE LITHOCAST | 3 | EMS | EL-044 | SONDA SWISS LITHOCLAST D. 2,0MM (6,0 FR) L.425MM | 450 | #REF! | #REF! | #REF! | #REF!
| OT_LITOTRITORE LITHOCAST | 6 | EMS | EL-045 | Sonda da Ureteroscopio a Ø 1.0 x 605 mm | 900 | #REF! | #REF! | #REF! | #REF!
| OT_LITOTRITORE LITHOCAST | 3 | EMS | EL-046 | Sonda da Ureteroscopio a Ø 0.8 x 605 mm | 450 | #REF! | #REF! | #REF! | #REF!
| OT_LITOTRITORE LITHOCAST | 3 | KARL STORZ | 27292AMA | Sistema ottico HOPKINS 6° | 16767 | #REF! | #REF! | #REF! | #REF!
| OT_LITOTRITORE LITHOCAST | 3 | KARL STORZ | 27293CN | Operating Sheath, 24 Fr. | 1695.6935 | #REF! | #REF! | #REF! | #REF!
| OT_LITOTRITORE LITHOCAST | 3 | KARL STORZ | 27293CL | Otturatore cavo e dilatatore per fascie | 577.8 | #REF! | #REF! | #REF! | #REF!
| OT_URETEROSCOPIO STORZ 9,5 | 1 | AESCULAP | JK442 | VASCHETTA P.CONTAINER 1/1 ALTEZZA:135MM | 352.47 | #REF! | #REF! | #REF! | #REF!
| OT_URETEROSCOPIO STORZ 9,5 | 1 | AESCULAP | JK489 | 1/1-COPERCHIO BASIS ARGENTO | 432.44 | #REF! | #REF! | #REF! | #REF!
| OT_URETEROSCOPIO STORZ 9,5 | 1 | AESCULAP | JK479A | SOVRACOPERCHIO P/CONT.BASE 1/1 ALLU ARG. | 125.73 | #REF! | #REF! | #REF! | #REF!
| OT_URETEROSCOPIO STORZ 9,5 | 1 | AESCULAP | JG223R | PANIERE 1/1 F.SENZA PIEDINI 540X253X64MM | 267.72 | #REF! | #REF! | #REF! | #REF!
| OT_URETEROSCOPIO STORZ 9,5 | 1 | AESCULAP | JF949 | TAPPETI.RILIEVO SILICONE FORMATO 1/1 | 294.72 | #REF! | #REF! | #REF! | #REF!
| OT_URETEROSCOPIO STORZ 9,5 | 1 | KARL STORZ | 27002L | Uretero-renoscopio, 9,5 Charr., 6°,43cm | 7000 | #REF! | #REF! | #REF! | #REF!
| OT_URETEROSCOPIO STORZ 9,5 | 1 | KARL STORZ | 27001GH | Inserto per strumenti, 2 scanalature | 401.4 | #REF! | #REF! | #REF! | #REF!
| OT_URETEROSCOPIO STORZ 9,5 | 1 | KARL STORZ | 27001G | Inserto per strumenti, 1 canale | 367.2 | #REF! | #REF! | #REF! | #REF!
| OT_URETEROSCOPIO STORZ 9,5 | 1 | KARL STORZ | 27001E | Guida d'introduzione p. sonde guida | 31.86 | #REF! | #REF! | #REF! | #REF!
| OT_URETEROSCOPIO STORZ 9,5 | 1 | KARL STORZ | 27504 | Rubinetto per controllo del flusso | 163.8 | #REF! | #REF! | #REF! | #REF!
| OT_URETEROSCOPIO STORZ 9,5 | 1 | KARL STORZ | 27550N | Cappuccio di tenuta | 113.4 | #REF! | #REF! | #REF! | #REF!
| OT_URETEROSCOPIO STORZ 9,5 | 1 | KARL STORZ | 27550N | Cappuccio di tenuta | 113.4 | #REF! | #REF! | #REF! | #REF!
| OT_URETEROSCOPIO STORZ 9,5 | 1 | KARL STORZ | 495NA | Cavo luce a fibre ottiche,230cm,Ø 3,5mm | 536.4 | #REF! | #REF! | #REF! | #REF!
| OT_URETEROSCOPIO STORZ 8 | 1 | KARL STORZ | 39501XK | Cestello perforato, URS | 693 | #REF! | #REF! | #REF! | #REF!
| OT_URETEROSCOPIO STORZ 8 | 1 | KARL STORZ | 27001L | Uretero-renoscopio, 8 Charr., 6°,43cm | 7000 | #REF! | #REF! | #REF! | #REF!
| OT_URETEROSCOPIO STORZ 8 | 1 | KARL STORZ | 27001G | Inserto per strumenti, 1 canale | 367.2 | #REF! | #REF! | #REF! | #REF!
| OT_URETEROSCOPIO STORZ 7 | 2 | KARL STORZ | 39501XK | Cestello perforato, URS | 1386 | #REF! | #REF! | #REF! | #REF!
| OT_URETEROSCOPIO STORZ 7 | 2 | KARL STORZ | 27000L | Uretero-renoscopio, 7 Charr., 6°, 43 cm | 14000 | #REF! | #REF! | #REF! | #REF!
| OT_URETEROSCOPIO STORZ 7 | 2 | KARL STORZ | 27001G | Inserto per strumenti, 1 canale | 734.4 | #REF! | #REF! | #REF! | #REF!
| OT_URETEROSCOPIO OLYMPUS 8 | 2 | OLYMPUS | A5961 | CESTO PORTA STRUMENTI IN PLASTICA PER PROCESSO CON COPERCHIO | 1101.0306 | #REF! | #REF! | #REF! | #REF!
| OT_URETEROSCOPIO OLYMPUS 8 | 2 | OLYMPUS | WA29042B | URETERORENOSCOPIO RIGIDO 7° D. 15 FR. | 1101.0306 | #REF! | #REF! | #REF! | #REF!
| OT_URETEROSCOPIO OLYMPUS 8 | 2 | OLYMPUS | A0396 | RACCORDO DUE VIE, CON DUE INGRESSI DI IRRIGAZIONE | 100 | #REF! | #REF! | #REF! | #REF!
| OT_CISTOSCOPIO 19CH STORZ | 10 | KARL STORZ | 27026DO | Otturatore, per 27026D/DB, 27027D/DN | 1872 | #REF! | #REF! | #REF! | #REF!
| OT_CISTOSCOPIO 19CH STORZ | 10 | KARL STORZ | 27026DB | Camicia per cistoscopio, 19 Charr. | 5330 | #REF! | #REF! | #REF! | #REF!
| OT_CISTOSCOPIO 19CH STORZ | 10 | KARL STORZ | 27025G | Inserto diagnostico | 3312 | #REF! | #REF! | #REF! | #REF!
| OT_CISTOSCOPIO 25CH STORZ | 2 | KARL STORZ | 27026AO | Otturatore, per 27026A/AB, 27027 A/AN | 374.4 | #REF! | #REF! | #REF! | #REF!
| OT_CISTOSCOPIO 25CH STORZ | 2 | KARL STORZ | 27026A | Vaina para cisto-uretroscopio, 25Ch | 1396.0235 | #REF! | #REF! | #REF! | #REF!
| OT_CISTOSCOPIO 25CH STORZ | 2 | KARL STORZ | 27025G | Inserto diagnostico | 662.4 | #REF! | #REF! | #REF! | #REF!
| OT_NEFROSCOPIO STORZ 17CH | 1 | KARL STORZ | 27294AA | Sistema ottico HOPKINS 6°, 18 Charr. | 5580 | #REF! | #REF! | #REF! | #REF!
| OT_NEFROSCOPIO STORZ 17CH | 1 | KARL STORZ | 27294B | Camicia operativa, 22 Charr. | 898.2 | #REF! | #REF! | #REF! | #REF!
| OT_NEFROSCOPIO STORZ 17CH | 1 | KARL STORZ | 27294BO | Otturatore cavo e dilatatore per fascie | 192.6 | #REF! | #REF! | #REF! | #REF!
| OT_NEFROSCOPIO STORZ | 1 | KARL STORZ | 27092AMA | Sistema ottico HOPKINS 6° | 5589 | #REF! | #REF! | #REF! | #REF!
| OT_NEFROSCOPIO STORZ | 1 | KARL STORZ | 27093BN | Operating Sheath, 26 Fr. | 698.0118 | #REF! | #REF! | #REF! | #REF!
| OT_NEFROSCOPIO STORZ | 1 | KARL STORZ | 27093ON | Otturatore cavo e dilatatore per fascie | 192.6 | #REF! | #REF! | #REF! | #REF!
| OT_URETROTOMO STORZ | 1 | KARL STORZ | XXX |  | 707.46 | #REF! | #REF! | #REF! | #REF!
| OT_URETROTOMO STORZ | 1 | KARL STORZ | 27050E | Elemento operativo | 2034 | #REF! | #REF! | #REF! | #REF!
| OT_URETROTOMO STORZ | 1 | KARL STORZ | 27068D | Camicia per uretrotomo sec. SACHSE | 698.0118 | #REF! | #REF! | #REF! | #REF!
| OT_URETROTOMO STORZ | 1 | KARL STORZ | 27068DO | Otturatore, per 27068D | 189 | #REF! | #REF! | #REF! | #REF!
| OT_URETROTOMO STORZ | 1 | KARL STORZ | 27068F | Camicia supplementare | 367.2 | #REF! | #REF! | #REF! | #REF!
| OT_URETROTOMO STORZ | 1 | KARL STORZ | 27068CD | Inserto diagnostico | 345.6 | #REF! | #REF! | #REF! | #REF!
| OT_SET URETROTOMO OTIS STORZ | 1 | KARL STORZ | 27578A | Uretrotomo sec. OTIS-MAUERMAYER | 1500 | #REF! | #REF! | #REF! | #REF!
| OT_SET URETROTOMO OTIS STORZ | 2 | KARL STORZ | 27578AM | Bisturi, per 27578A | 367.2 | #REF! | #REF! | #REF! | #REF!
| OT_SET PER FLUSSO ALTERATO | 6 | KARL STORZ | 27040OC | Otturatore standard | 1004.4 | #REF! | #REF! | #REF! | #REF!
| OT_SET PER FLUSSO ALTERATO | 6 | KARL STORZ | 27241BO | Camicia per resettoscopio, 24 Charr. | 4665.6 | #REF! | #REF! | #REF! | #REF!
| OT_OTTICA 30° 4MM STORZ | 10 | AESCULAP | JF431R | VASSOIO P.1 OTTICA FINO A 340MM | 4828.7 | #REF! | #REF! | #REF! | #REF!
| OT_OTTICA 30° 4MM STORZ | 10 | KARL STORZ | 27005BA | Sistema ottico HOPKINS 30°, 4 mm, 30 cm | 55890 | #REF! | #REF! | #REF! | #REF!
| OT_OTTICA 0° 4MM STORZ | 2 | AESCULAP | JF431R | VASSOIO P.1 OTTICA FINO A 340MM | 965.74 | #REF! | #REF! | #REF! | #REF!
| OT_OTTICA 0° 4MM STORZ | 2 | KARL STORZ | 27005AA | Sist. ottico HOPKINS 0°, 4 mm, 30 cm | 10656 | #REF! | #REF! | #REF! | #REF!
| OT_OTTICA 12° HD STORZ | 6 | AESCULAP | JF431R | VASSOIO P.1 OTTICA FINO A 340MM | 2897.22 | #REF! | #REF! | #REF! | #REF!
| OT_OTTICA 12° HD STORZ | 6 | KARL STORZ | 27005FA | Sist. ottico HOPKINS 12°, 4 mm, 30 cm | 33534 | #REF! | #REF! | #REF! | #REF!
| OT_CISTICO LAPARO 10MM | 1 | KARL STORZ | 33161 | Impugnatura in metallo CLICKLINE | 354.6 | #REF! | #REF! | #REF! | #REF!
| OT_CISTICO LAPARO 10MM | 1 | KARL STORZ | 33500CM | Camicia esterna in metallo | 221.4 | #REF! | #REF! | #REF! | #REF!
| OT_CISTICO LAPARO 10MM | 1 | KARL STORZ | 33510RG | Inserto pinza CLICKLINE | 356.4 | #REF! | #REF! | #REF! | #REF!
| OT_IMBUSTATO SINGOLO CARBONIA | 3 | KARL STORZ | 27040D | Working Element | 5292 | #REF! | #REF! | #REF! | #REF!
| OT_IMBUSTATO SINGOLO CARBONIA | 3 | KARL STORZ | 27025G | Inserto diagnostico | 993.6 | #REF! | #REF! | #REF! | #REF!
| OT_IMBUSTATO SINGOLO CARBONIA | 3 | KARL STORZ | 27051B | Otturatore ottico sec. SCHMIEDT | 1566 | #REF! | #REF! | #REF! | #REF!
| OT_IMBUSTATO SINGOLO CARBONIA | 3 | KARL STORZ | 27072A | Pinza ottica, da biopsia | 3380.4 | #REF! | #REF! | #REF! | #REF!
| OT_IMBUSTATO SINGOLO CARBONIA | 1 | KARL STORZ | 27058LE |  | 707.46 | #REF! | #REF! | #REF! | #REF!
| OT_IMBUSTATO SINGOLO CARBONIA | 1 | KARL STORZ | 27026EF | Inserto operativo con leva di comando | 1042.2 | #REF! | #REF! | #REF! | #REF!
| OT_IMBUSTATO SINGOLO CARBONIA | 1 | KARL STORZ | 27224A | Cono con segmento di tubo, per 27224 | 22.5 | #REF! | #REF! | #REF! | #REF!
| OT_IMBUSTATO SINGOLO CARBONIA | 1 | KARL STORZ | 27224B | Contenitore in vetro, per 27224 | 75.6 | #REF! | #REF! | #REF! | #REF!
| OT_IMBUSTATO SINGOLO CARBONIA | 1 | KARL STORZ | 27224C | Peretta in gomma | 57.6 | #REF! | #REF! | #REF! | #REF!
| OT_IMBUSTATO SINGOLO CARBONIA | 4 | KARL STORZ | 27175A | Pinza p.rimoz.corpi estranei, 7 Charr. | 2311.2 | #REF! | #REF! | #REF! | #REF!
| OT_IMBUSTATO SINGOLO CARBONIA | 2 | KARL STORZ | 27028F |  | 1414.92 | #REF! | #REF! | #REF! | #REF!
| OT_IMBUSTATO SINGOLO CARBONIA | 3 | KARL STORZ | 27023FE | Pinza da presa, 5 Charr., 73 cm | 2149.2 | #REF! | #REF! | #REF! | #REF!
| OT_IMBUSTATO SINGOLO CARBONIA | 2 | KARL STORZ | 27424Z | Pinza da biopsia, 4 Charr., 60 cm | 1591.2 | #REF! | #REF! | #REF! | #REF!
| OT_IMBUSTATO SINGOLO CARBONIA | 1 | KARL STORZ | 27090K |  | 707.46 | #REF! | #REF! | #REF! | #REF!
| OT_IMBUSTATO SINGOLO CARBONIA | 10 | KARL STORZ | 495NA | Cavo luce a fibre ottiche,230cm,Ø 3,5mm | 5364 | #REF! | #REF! | #REF! | #REF!
| OT_ALESATORI ZIMMER 5-17 + MEZZE | 3 | AESCULAP | JK442 | VASCHETTA P.CONTAINER 1/1 ALTEZZA:135MM | 1057.41 | #REF! | #REF! | #REF! | #REF!
| OT_ALESATORI ZIMMER 5-17 + MEZZE | 3 | AESCULAP | JK489 | 1/1-COPERCHIO BASIS ARGENTO | 1297.32 | #REF! | #REF! | #REF! | #REF!
| OT_ALESATORI ZIMMER 5-17 + MEZZE | 3 | AESCULAP | JK479A | SOVRACOPERCHIO P/CONT.BASE 1/1 ALLU ARG. | 377.19 | #REF! | #REF! | #REF! | #REF!
| OT_ALESATORI ZIMMER 5-17 + MEZZE | 3 | ZIMMER | 2228-94 | VASSOIO PER ALESATORI 5 - 11,5MM | 450 | #REF! | #REF! | #REF! | #REF!
| OT_ALESATORI ZIMMER 5-17 + MEZZE | 3 | ZIMMER | 2228-05 | ALESATORE AD INNESTO RAPIDO, 5MM | 359.3314 | #REF! | #REF! | #REF! | #REF!
| OT_ALESATORI ZIMMER 5-17 + MEZZE | 3 | ZIMMER | 2228-05-05 | ALESATORE AD INNESTO RAPIDO, 5,5MM | 359.3314 | #REF! | #REF! | #REF! | #REF!
| OT_ALESATORI ZIMMER 5-17 + MEZZE | 3 | ZIMMER | 2228-06 | ALESATORE AD INNESTO RAPIDO, 6MM | 359.3314 | #REF! | #REF! | #REF! | #REF!
| OT_ALESATORI ZIMMER 5-17 + MEZZE | 3 | ZIMMER | 2228-06-05 | ALESATORE AD INNESTO RAPIDO, 6,5MM | 359.3314 | #REF! | #REF! | #REF! | #REF!
| OT_ALESATORI ZIMMER 5-17 + MEZZE | 3 | ZIMMER | 2228-07 | ALESATORE AD INNESTO RAPIDO, 7MM | 359.3314 | #REF! | #REF! | #REF! | #REF!
| OT_ALESATORI ZIMMER 5-17 + MEZZE | 3 | ZIMMER | 2228-07-05 | ALESATORE AD INNESTO RAPIDO, 7,5MM | 359.3314 | #REF! | #REF! | #REF! | #REF!
| OT_ALESATORI ZIMMER 5-17 + MEZZE | 3 | ZIMMER | 2228-08 | ALESATORE AD INNESTO RAPIDO, 8MM | 359.3314 | #REF! | #REF! | #REF! | #REF!
| OT_ALESATORI ZIMMER 5-17 + MEZZE | 3 | ZIMMER | 2228-08-05 | ALESATORE AD INNESTO RAPIDO, 8,5MM | 359.3314 | #REF! | #REF! | #REF! | #REF!
| OT_ALESATORI ZIMMER 5-17 + MEZZE | 3 | ZIMMER | 2228-09 | ALESATORE AD INNESTO RAPIDO, 9MM | 359.3314 | #REF! | #REF! | #REF! | #REF!
| OT_ALESATORI ZIMMER 5-17 + MEZZE | 3 | ZIMMER | 2228-09-05 | ALESATORE AD INNESTO RAPIDO, 9,5MM | 359.3314 | #REF! | #REF! | #REF! | #REF!
| OT_ALESATORI ZIMMER 5-17 + MEZZE | 3 | ZIMMER | 2228-10 | ALESATORE AD INNESTO RAPIDO, 10MM | 359.3314 | #REF! | #REF! | #REF! | #REF!
| OT_ALESATORI ZIMMER 5-17 + MEZZE | 3 | ZIMMER | 2228-10-05 | ALESATORE AD INNESTO RAPIDO, 10,5MM | 359.3314 | #REF! | #REF! | #REF! | #REF!
| OT_ALESATORI ZIMMER 5-17 + MEZZE | 3 | ZIMMER | 2228-11 | ALESATORE AD INNESTO RAPIDO, 11MM | 359.3314 | #REF! | #REF! | #REF! | #REF!
| OT_ALESATORI ZIMMER 5-17 + MEZZE | 3 | ZIMMER | 2228-11-05 | ALESATORE AD INNESTO RAPIDO, 11,5MM | 359.3314 | #REF! | #REF! | #REF! | #REF!
| OT_ALESATORI ZIMMER 5-17 + MEZZE | 3 | ZIMMER | 2228-93 | VASSOIO PER ALESATORI 12 - 17,5MM | 450 | #REF! | #REF! | #REF! | #REF!
| OT_ALESATORI ZIMMER 5-17 + MEZZE | 3 | ZIMMER | 2228-12 | ALESATORE AD INNESTO RAPIDO, 12MM | 359.3314 | #REF! | #REF! | #REF! | #REF!
| OT_ALESATORI ZIMMER 5-17 + MEZZE | 3 | ZIMMER | 2228-12-05 | ALESATORE AD INNESTO RAPIDO, 12,5MM | 359.3314 | #REF! | #REF! | #REF! | #REF!
| OT_ALESATORI ZIMMER 5-17 + MEZZE | 3 | ZIMMER | 2228-13 | ALESATORE AD INNESTO RAPIDO, 13MM | 359.3314 | #REF! | #REF! | #REF! | #REF!
| OT_ALESATORI ZIMMER 5-17 + MEZZE | 3 | ZIMMER | 2228-13-05 | ALESATORE AD INNESTO RAPIDO, 13,5MM | 359.3314 | #REF! | #REF! | #REF! | #REF!
| OT_ALESATORI ZIMMER 5-17 + MEZZE | 3 | ZIMMER | 2228-14 | ALESATORE AD INNESTO RAPIDO, 14MM | 359.3314 | #REF! | #REF! | #REF! | #REF!
| OT_ALESATORI ZIMMER 5-17 + MEZZE | 3 | ZIMMER | 2228-14-05 | ALESATORE AD INNESTO RAPIDO, 14,5MM | 359.3314 | #REF! | #REF! | #REF! | #REF!
| OT_ALESATORI ZIMMER 5-17 + MEZZE | 3 | ZIMMER | 2228-15 | ALESATORE AD INNESTO RAPIDO, 15MM | 359.3314 | #REF! | #REF! | #REF! | #REF!
| OT_ALESATORI ZIMMER 5-17 + MEZZE | 3 | ZIMMER | 2228-15-05 | ALESATORE AD INNESTO RAPIDO, 15,5MM | 359.3314 | #REF! | #REF! | #REF! | #REF!
| OT_ALESATORI ZIMMER 5-17 + MEZZE | 3 | ZIMMER | 2228-16 | ALESATORE AD INNESTO RAPIDO, 16MM | 359.3314 | #REF! | #REF! | #REF! | #REF!
| OT_ALESATORI ZIMMER 5-17 + MEZZE | 3 | ZIMMER | 2228-16-05 | ALESATORE AD INNESTO RAPIDO, 16,5MM | 359.3314 | #REF! | #REF! | #REF! | #REF!
| OT_ALESATORI ZIMMER 5-17 + MEZZE | 3 | ZIMMER | 2228-17 | ALESATORE AD INNESTO RAPIDO, 17MM | 359.3314 | #REF! | #REF! | #REF! | #REF!
| OT_ALESATORI ZIMMER 5-17 + MEZZE | 3 | ZIMMER | 2228-17-05 | ALESATORE AD INNESTO RAPIDO, 17,5MM | 359.3314 | #REF! | #REF! | #REF! | #REF!
| OT_MOTORE ZIMMER PICCOLI FRAMMENTI | 2 | AESCULAP | JK742 | VASCHETTA P.CONTAINER 3/4 ALTEZZA:135MM | 632.86 | #REF! | #REF! | #REF! | #REF!
| OT_MOTORE ZIMMER PICCOLI FRAMMENTI | 2 | AESCULAP | JK789 | 3/4-COPERCHIO BASIS ARGENTO | 685.78 | #REF! | #REF! | #REF! | #REF!
| OT_MOTORE ZIMMER PICCOLI FRAMMENTI | 2 | AESCULAP | JK779A | SOVRACOPERCHIO P/CONT.BASE 3/4 ALLU ARG. | 211.16 | #REF! | #REF! | #REF! | #REF!
| OT_MOTORE ZIMMER PICCOLI FRAMMENTI | 2 | AESCULAP | JG253R | PANIERE 3/4 F.SENZA PIEDINI 406X253X64MM | 407.22 | #REF! | #REF! | #REF! | #REF!
| OT_MOTORE ZIMMER PICCOLI FRAMMENTI | 2 | ZIMMER | 89-8521-470-40 | CONTENITORE PER BATTERIA | 400 | #REF! | #REF! | #REF! | #REF!
| OT_MOTORE ZIMMER PICCOLI FRAMMENTI | 2 | ZIMMER | 89-8521-470-50 | CAMBIA BATTERIA | 1000 | #REF! | #REF! | #REF! | #REF!
| OT_MOTORE ZIMMER PICCOLI FRAMMENTI | 2 | ZIMMER | 89-8520-400-00 | MOTORE DOPPIO PULSANTE | 10000 | #REF! | #REF! | #REF! | #REF!
| OT_MOTORE ZIMMER PICCOLI FRAMMENTI | 2 | ZIMMER | 89-8522-451-43 | MANDRINO CON MANICO PER FILI DIAM 0.6-2.2 | 1000 | #REF! | #REF! | #REF! | #REF!
| OT_MOTORE ZIMMER PICCOLI FRAMMENTI | 2 | ZIMMER | 89-8522-450-60 | ATTACCO PER SEGA SAGITTALE | 1000 | #REF! | #REF! | #REF! | #REF!
| OT_MOTORE ZIMMER PICCOLI FRAMMENTI | 2 | ZIMMER | 89-8522-150-95 | MANDRINO JACOBS FILI 0.5-4.0 BLU | 1000 | #REF! | #REF! | #REF! | #REF!
| OT_MOTORE ZIMMER PICCOLI FRAMMENTI | 2 | ZIMMER | 89-8522-150-80 | ATTACCO DRILL CANNULATO ZIMMER/ HUDSON BLU | 1000 | #REF! | #REF! | #REF! | #REF!
| OT_MOTORE ZIMMER PICCOLI FRAMMENTI | 2 | ZIMMER | 89-8522-150-20 | ATTACCO PER SEGA SAGITTALE | 1000 | #REF! | #REF! | #REF! | #REF!
| OT_MOTORE ZIMMER GRANDI FRAMMENTI | 2 | AESCULAP | JK742 | VASCHETTA P.CONTAINER 3/4 ALTEZZA:135MM | 632.86 | #REF! | #REF! | #REF! | #REF!
| OT_MOTORE ZIMMER GRANDI FRAMMENTI | 2 | AESCULAP | JK789 | 3/4-COPERCHIO BASIS ARGENTO | 685.78 | #REF! | #REF! | #REF! | #REF!
| OT_MOTORE ZIMMER GRANDI FRAMMENTI | 2 | AESCULAP | JK779A | SOVRACOPERCHIO P/CONT.BASE 3/4 ALLU ARG. | 211.16 | #REF! | #REF! | #REF! | #REF!
| OT_MOTORE ZIMMER GRANDI FRAMMENTI | 2 | AESCULAP | JG253R | PANIERE 3/4 F.SENZA PIEDINI 406X253X64MM | 407.22 | #REF! | #REF! | #REF! | #REF!
| OT_MOTORE ZIMMER GRANDI FRAMMENTI | 2 | ZIMMER | 89-8521-470-40 | CONTENITORE PER BATTERIA | 400 | #REF! | #REF! | #REF! | #REF!
| OT_MOTORE ZIMMER GRANDI FRAMMENTI | 2 | ZIMMER | 89-8521-470-50 | CAMBIA BATTERIA | 1000 | #REF! | #REF! | #REF! | #REF!
| OT_MOTORE ZIMMER GRANDI FRAMMENTI | 2 | ZIMMER | 89-8520-400-00 | MOTORE DOPPIO PULSANTE | 10000 | #REF! | #REF! | #REF! | #REF!
| OT_MOTORE ZIMMER GRANDI FRAMMENTI | 2 | ZIMMER | 89-8522-450-60 | ATTACCO PER SEGA SAGITTALE | 1000 | #REF! | #REF! | #REF! | #REF!
| OT_MOTORE ZIMMER GRANDI FRAMMENTI | 2 | ZIMMER | 89-8522-450-20 | ATTACCO PER SEGA RECIPROCA | 1000 | #REF! | #REF! | #REF! | #REF!
| OT_MOTORE ZIMMER GRANDI FRAMMENTI | 2 | ZIMMER | 89-8522-150-90 | MANDRINO JACOBS/CHUCK FILI 0.5-6.35 BLU | 1000 | #REF! | #REF! | #REF! | #REF!
| OT_MOTORE ZIMMER GRANDI FRAMMENTI | 2 | ZIMMER | 89-8522-270-80 | ALESATORE ZIMMER/ADSON ROSSO | 10000 | #REF! | #REF! | #REF! | #REF!
| OT_MOTORE ZIMMER GRANDI FRAMMENTI | 2 | ZIMMER | 33408 | CHIAVETTA PER TRAPANO | 108.4169 | #REF! | #REF! | #REF! | #REF!
| OT_SEGA PRECISION STRYKER | 4 | AESCULAP | JK742 | VASCHETTA P.CONTAINER 3/4 ALTEZZA:135MM | 1265.72 | #REF! | #REF! | #REF! | #REF!
| OT_SEGA PRECISION STRYKER | 4 | AESCULAP | JK789 | 3/4-COPERCHIO BASIS ARGENTO | 1371.56 | #REF! | #REF! | #REF! | #REF!
| OT_SEGA PRECISION STRYKER | 4 | AESCULAP | JK779A | SOVRACOPERCHIO P/CONT.BASE 3/4 ALLU ARG. | 422.32 | #REF! | #REF! | #REF! | #REF!
| OT_SEGA PRECISION STRYKER | 4 | AESCULAP | JG253R | PANIERE 3/4 F.SENZA PIEDINI 406X253X64MM | 814.44 | #REF! | #REF! | #REF! | #REF!
| OT_SEGA PRECISION STRYKER | 4 | STRYKER | 6206 | MOTORE SEGA RECIPROCA SYSTEM 6 | 20000 | #REF! | #REF! | #REF! | #REF!
| OT_SEGA PRECISION STRYKER | 4 | STRYKER | 6209 | MOTORE SEGA SAGITTALE PRECISION | 20000 | #REF! | #REF! | #REF! | #REF!
| OT_OTTICA ARTROSCOPIA GINOCCHIO | 2 | AESCULAP | JF436R | VASSOIO OTTICA PER ARTROSCOPIO | 719.02 | #REF! | #REF! | #REF! | #REF!
| OT_OTTICA ARTROSCOPIA GINOCCHIO | 2 | CONMED | HD4300 | Ottica 30° HD (High Definition), 4 mm, grandangolare autoclavabile, attacco QuickLatch | 4000 | #REF! | #REF! | #REF! | #REF!
| OT_OTTICA ARTROSCOPIA GINOCCHIO | 2 | CONMED | LG1050 | Cavo a fibre ottiche da 5,0 mm x 300 cm, comprensivo di attacco tipo Olympus lato fonte luce | 1000 | #REF! | #REF! | #REF! | #REF!
| OT_OTTICA ARTROSCOPIA GINOCCHIO | 2 | CONMED | T5802 | Doppio rubinetto di ricambio per camicie ad attacco rapido | 413.4 | #REF! | #REF! | #REF! | #REF!
| OT_OTTICA ARTROSCOPIA GINOCCHIO | 2 | CONMED | QL6102 | Otturatore conico per sistema ad attacco Quick Latch (ricambio) | 500 | #REF! | #REF! | #REF! | #REF!
| OT_VIDEOLAPARO COLECISTI | 2 | AESCULAP | JK440 | VASCHETTA PER CONTAINER 1/1 ALTEZZA:90MM | 564.44 | #REF! | #REF! | #REF! | #REF!
| OT_VIDEOLAPARO COLECISTI | 2 | AESCULAP | JK489 | 1/1-COPERCHIO BASIS ARGENTO | 864.88 | #REF! | #REF! | #REF! | #REF!
| OT_VIDEOLAPARO COLECISTI | 2 | AESCULAP | JK479A | SOVRACOPERCHIO P/CONT.BASE 1/1 ALLU ARG. | 251.46 | #REF! | #REF! | #REF! | #REF!
| OT_VIDEOLAPARO COLECISTI | 2 | AESCULAP | JG223R | PANIERE 1/1 F.SENZA PIEDINI 540X253X64MM | 535.44 | #REF! | #REF! | #REF! | #REF!
| OT_VIDEOLAPARO COLECISTI | 2 | KARL STORZ | 26775UF | Elettrodo di coagulazione e dissezione | 428.4 | #REF! | #REF! | #REF! | #REF!
| OT_VIDEOLAPARO COLECISTI | 2 | AESCULAP | SR551R | AGO IPODERMICO D:5MM 330MM ATTACCO LL | 1414.92 | #REF! | #REF! | #REF! | #REF!
| OT_VIDEOLAPARO COLECISTI | 2 | KARL STORZ | 33152 | Impugnatura in mat. sintetico CLICKLINE | 705.6 | #REF! | #REF! | #REF! | #REF!
| OT_VIDEOLAPARO COLECISTI | 2 | KARL STORZ | 33300 | Camicia esterna in metallo, isol., 36cm | 428.4 | #REF! | #REF! | #REF! | #REF!
| OT_VIDEOLAPARO COLECISTI | 2 | KARL STORZ | 33310AF | Inserto pinza CLICKLINE | 712.8 | #REF! | #REF! | #REF! | #REF!
| OT_VIDEOLAPARO COLECISTI | 2 | KARL STORZ | 33152 | Impugnatura in mat. sintetico CLICKLINE | 705.6 | #REF! | #REF! | #REF! | #REF!
| OT_VIDEOLAPARO COLECISTI | 2 | KARL STORZ | 33300 | Camicia esterna in metallo, isol., 36cm | 428.4 | #REF! | #REF! | #REF! | #REF!
| OT_VIDEOLAPARO COLECISTI | 2 | KARL STORZ | 33310MG | Inserto pinza CLICKLINE | 712.8 | #REF! | #REF! | #REF! | #REF!
| OT_VIDEOLAPARO COLECISTI | 4 | KARL STORZ | 33152 | Impugnatura in mat. sintetico CLICKLINE | 1411.2 | #REF! | #REF! | #REF! | #REF!
| OT_VIDEOLAPARO COLECISTI | 4 | KARL STORZ | 33300 | Camicia esterna in metallo, isol., 36cm | 856.8 | #REF! | #REF! | #REF! | #REF!
| OT_VIDEOLAPARO COLECISTI | 4 | KARL STORZ | 33310ON | Inserto pinza CLICKLINE | 1425.6 | #REF! | #REF! | #REF! | #REF!
| OT_VIDEOLAPARO COLECISTI | 2 | KARL STORZ | 33152 | Impugnatura in mat. sintetico CLICKLINE | 705.6 | #REF! | #REF! | #REF! | #REF!
| OT_VIDEOLAPARO COLECISTI | 2 | KARL STORZ | 33400 | Camicia esterna in metallo, isol., 43cm | 1414.92 | #REF! | #REF! | #REF! | #REF!
| OT_VIDEOLAPARO COLECISTI | 2 | KARL STORZ | 33410ON | Inserto pinza CLICKLINE | 1414.92 | #REF! | #REF! | #REF! | #REF!
| OT_VIDEOLAPARO COLECISTI | 2 | KARL STORZ | 33152 | Impugnatura in mat. sintetico CLICKLINE | 705.6 | #REF! | #REF! | #REF! | #REF!
| OT_VIDEOLAPARO COLECISTI | 2 | KARL STORZ | 33300 | Camicia esterna in metallo, isol., 36cm | 428.4 | #REF! | #REF! | #REF! | #REF!
| OT_VIDEOLAPARO COLECISTI | 2 | KARL STORZ | 33310MD | Inserto pinza CLICKLINE | 712.8 | #REF! | #REF! | #REF! | #REF!
| OT_VIDEOLAPARO COLECISTI | 2 | KARL STORZ | 33152 | Impugnatura in mat. sintetico CLICKLINE | 705.6 | #REF! | #REF! | #REF! | #REF!
| OT_VIDEOLAPARO COLECISTI | 2 | KARL STORZ | 33500 | Camicia esterna, isolata | 442.8 | #REF! | #REF! | #REF! | #REF!
| OT_VIDEOLAPARO COLECISTI | 2 | KARL STORZ | 33510RG | Inserto pinza CLICKLINE | 712.8 | #REF! | #REF! | #REF! | #REF!
| OT_VIDEOLAPARO COLECISTI | 2 | KARL STORZ | 33151 | Impugnatura in mat. sintetico CLICKLINE | 604.8 | #REF! | #REF! | #REF! | #REF!
| OT_VIDEOLAPARO COLECISTI | 2 | KARL STORZ | 33300 | Camicia esterna in metallo, isol., 36cm | 428.4 | #REF! | #REF! | #REF! | #REF!
| OT_VIDEOLAPARO COLECISTI | 2 | KARL STORZ | 34310MA | Inserto forbici CLICKLINE | 810 | #REF! | #REF! | #REF! | #REF!
| OT_VIDEOLAPARO COLECISTI | 2 | KARL STORZ | 38151 | Imp. in materiale sint. RoBi | 1350 | #REF! | #REF! | #REF! | #REF!
| OT_VIDEOLAPARO COLECISTI | 2 | KARL STORZ | 38600 | Camicia esterna in metallo RoBi | 460.8 | #REF! | #REF! | #REF! | #REF!
| OT_VIDEOLAPARO COLECISTI | 2 | KARL STORZ | 38610ML | Inserto pinza RoBi sec. KELLY | 1598.4 | #REF! | #REF! | #REF! | #REF!
| OT_VIDEOLAPARO COLECISTI | 2 | KARL STORZ | 26002M | CAVO MONOPOLARE | 136.8 | #REF! | #REF! | #REF! | #REF!
| OT_VIDEOLAPARO COLECISTI | 2 | KARL STORZ | 26176LV | CAVO BIPOLARE | 327.6 | #REF! | #REF! | #REF! | #REF!
| OT_VIDEOLAPARO COLECISTI | 2 | KARL STORZ | 495NCSC | CAVO A FIBRA OTTICA | 1659.6 | #REF! | #REF! | #REF! | #REF!
| OT_IMBUSTATO VIDEOLAPARO EXTRA | 1 | KARL STORZ | 30623FP | Retrattore a ventaglio,scomponibile,10mm | 725.4 | #REF! | #REF! | #REF! | #REF!
| OT_IMBUSTATO VIDEOLAPARO EXTRA | 1 | AESCULAP | PL432R | STRUMENTO PER NODULO 5/310MM | 400 | #REF! | #REF! | #REF! | #REF!
| OT_IMBUSTATO VIDEOLAPARO EXTRA | 2 | KARL STORZ | 26173KAF | Macro-portaghi, 5 mm, 33 cm | 2646 | #REF! | #REF! | #REF! | #REF!
| OT_IMBUSTATO VIDEOLAPARO EXTRA | 2 | KARL STORZ | 26173KAL | Macro-portaghi, 5 mm, 33 cm | 2646 | #REF! | #REF! | #REF! | #REF!
| OT_IMBUSTATO VIDEOLAPARO EXTRA | 1 | ALTRO | XXX | ENTEROSTATO RETTO 10MM | 707.46 | #REF! | #REF! | #REF! | #REF!
| OT_IMBUSTATO VIDEOLAPARO EXTRA | 1 | ALTRO | XXX | ENTEROSTATO RETTO 5MM | 707.46 | #REF! | #REF! | #REF! | #REF!
| OT_IMBUSTATO VIDEOLAPARO EXTRA | 1 | ALTRO | XXX | RETRATTORE EPATICO FLESSIBILE | 707.46 | #REF! | #REF! | #REF! | #REF!
| OT_FORBICE BIPOLARE CORTA E CAVO | 2 | ETHICON | BP520 | FORBICE METZENBAUM BIPOLARE CURVA 180MM | 974.6733 | #REF! | #REF! | #REF! | #REF!
| OT_FORBICE BIPOLARE CORTA E CAVO | 2 | FMT | ESU-BP/FH | Cavo bipolare per forbice Ethicon Starscissor | 160 | #REF! | #REF! | #REF! | #REF!
| OT_FORBICE BIPOLARE E CAVO LUNGA | 2 | ETHICON | BP540 | FORBICE METZENBAUM BIPOLARE CURVA, 240MM | 241.1252 | #REF! | #REF! | #REF! | #REF!
| OT_FORBICE BIPOLARE E CAVO LUNGA | 2 | FMT | ESU-BP/FH | Cavo bipolare per forbice Ethicon Starscissor | 160 | #REF! | #REF! | #REF! | #REF!
| OT_BICLAMP LAPARO MARYLAND | 2 | ERBE | 20195-145 | IMPUGNATURA PER PINZE LAP BICLAMP CON CAVO | 876.5133 | #REF! | #REF! | #REF! | #REF!
| OT_BICLAMP LAPARO MARYLAND | 2 | ERBE | 20195-141 | CAMICIA X PINZA BIPOLARE E PINZA BICLAMP,340MM | 369.0721 | #REF! | #REF! | #REF! | #REF!
| OT_BICLAMP LAPARO MARYLAND | 2 | ERBE | 20195-146 | INSERTO PINZA DA PRESA MARYLAND D.5MM L.330MM | 1592.7806 | #REF! | #REF! | #REF! | #REF!
| OT_OTTICA 30° 10MM STORZ | 2 | AESCULAP | JF431R | VASSOIO P.1 OTTICA FINO A 340MM | 965.74 | #REF! | #REF! | #REF! | #REF!
| OT_OTTICA 30° 10MM STORZ | 2 | KARL STORZ | 26003BA | Sistema ottico HOPKINS 30°, 10mm, 31cm | 12024 | #REF! | #REF! | #REF! | #REF!
| OT_IMBUSTATO SINGOLO OZIERI | 2 | KARL STORZ | 495NCS | Cavo luce a fibre ottiche,250 mm,Ø 4,8mm | 1652.4 | #REF! | #REF! | #REF! | #REF!
| OT_IMBUSTATO SINGOLO OZIERI | 2 | ERBE | 20195-098 | PINZA BIPOLARE, PUNTE SMUSSE 1 X 10MM, 190 MM | 1101.0306 | #REF! | #REF! | #REF! | #REF!
| OT_IMBUSTATO SINGOLO OZIERI | 2 | ERBE | 20195-030 | PINZA BIPOLARE, PUNTE SMUSSE 2 X 10MM, 225 MM | 1693.9667 | #REF! | #REF! | #REF! | #REF!
| OT_IMBUSTATO SINGOLO OZIERI | 4 | ERBE | 20196-046 | CAVO BIPOLARE ERBE L.4 M | 320 | #REF! | #REF! | #REF! | #REF!
| OT_ALESATORI ZIMMER 5-17 + MEZZE | 2 | AESCULAP | JK442 | VASCHETTA P.CONTAINER 1/1 ALTEZZA:135MM | 704.94 | #REF! | #REF! | #REF! | #REF!
| OT_ALESATORI ZIMMER 5-17 + MEZZE | 2 | AESCULAP | JK489 | 1/1-COPERCHIO BASIS ARGENTO | 864.88 | #REF! | #REF! | #REF! | #REF!
| OT_ALESATORI ZIMMER 5-17 + MEZZE | 2 | AESCULAP | JK479A | SOVRACOPERCHIO P/CONT.BASE 1/1 ALLU ARG. | 251.46 | #REF! | #REF! | #REF! | #REF!
| OT_ALESATORI ZIMMER 5-17 + MEZZE | 2 | ZIMMER | 2228-94 | VASSOIO PER ALESATORI 5 - 11,5MM | 300 | #REF! | #REF! | #REF! | #REF!
| OT_ALESATORI ZIMMER 5-17 + MEZZE | 2 | ZIMMER | 2228-05 | ALESATORE AD INNESTO RAPIDO, 5MM | 239.5543 | #REF! | #REF! | #REF! | #REF!
| OT_ALESATORI ZIMMER 5-17 + MEZZE | 2 | ZIMMER | 2228-05-05 | ALESATORE AD INNESTO RAPIDO, 5,5MM | 239.5543 | #REF! | #REF! | #REF! | #REF!
| OT_ALESATORI ZIMMER 5-17 + MEZZE | 2 | ZIMMER | 2228-06 | ALESATORE AD INNESTO RAPIDO, 6MM | 239.5543 | #REF! | #REF! | #REF! | #REF!
| OT_ALESATORI ZIMMER 5-17 + MEZZE | 2 | ZIMMER | 2228-06-05 | ALESATORE AD INNESTO RAPIDO, 6,5MM | 239.5543 | #REF! | #REF! | #REF! | #REF!
| OT_ALESATORI ZIMMER 5-17 + MEZZE | 2 | ZIMMER | 2228-07 | ALESATORE AD INNESTO RAPIDO, 7MM | 239.5543 | #REF! | #REF! | #REF! | #REF!
| OT_ALESATORI ZIMMER 5-17 + MEZZE | 2 | ZIMMER | 2228-07-05 | ALESATORE AD INNESTO RAPIDO, 7,5MM | 239.5543 | #REF! | #REF! | #REF! | #REF!
| OT_ALESATORI ZIMMER 5-17 + MEZZE | 2 | ZIMMER | 2228-08 | ALESATORE AD INNESTO RAPIDO, 8MM | 239.5543 | #REF! | #REF! | #REF! | #REF!
| OT_ALESATORI ZIMMER 5-17 + MEZZE | 2 | ZIMMER | 2228-08-05 | ALESATORE AD INNESTO RAPIDO, 8,5MM | 239.5543 | #REF! | #REF! | #REF! | #REF!
| OT_ALESATORI ZIMMER 5-17 + MEZZE | 2 | ZIMMER | 2228-09 | ALESATORE AD INNESTO RAPIDO, 9MM | 239.5543 | #REF! | #REF! | #REF! | #REF!
| OT_ALESATORI ZIMMER 5-17 + MEZZE | 2 | ZIMMER | 2228-09-05 | ALESATORE AD INNESTO RAPIDO, 9,5MM | 239.5543 | #REF! | #REF! | #REF! | #REF!
| OT_ALESATORI ZIMMER 5-17 + MEZZE | 2 | ZIMMER | 2228-10 | ALESATORE AD INNESTO RAPIDO, 10MM | 239.5543 | #REF! | #REF! | #REF! | #REF!
| OT_ALESATORI ZIMMER 5-17 + MEZZE | 2 | ZIMMER | 2228-10-05 | ALESATORE AD INNESTO RAPIDO, 10,5MM | 239.5543 | #REF! | #REF! | #REF! | #REF!
| OT_ALESATORI ZIMMER 5-17 + MEZZE | 2 | ZIMMER | 2228-11 | ALESATORE AD INNESTO RAPIDO, 11MM | 239.5543 | #REF! | #REF! | #REF! | #REF!
| OT_ALESATORI ZIMMER 5-17 + MEZZE | 2 | ZIMMER | 2228-11-05 | ALESATORE AD INNESTO RAPIDO, 11,5MM | 239.5543 | #REF! | #REF! | #REF! | #REF!
| OT_ALESATORI ZIMMER 5-17 + MEZZE | 2 | ZIMMER | 2228-93 | VASSOIO PER ALESATORI 12 - 17,5MM | 300 | #REF! | #REF! | #REF! | #REF!
| OT_ALESATORI ZIMMER 5-17 + MEZZE | 2 | ZIMMER | 2228-12 | ALESATORE AD INNESTO RAPIDO, 12MM | 239.5543 | #REF! | #REF! | #REF! | #REF!
| OT_ALESATORI ZIMMER 5-17 + MEZZE | 2 | ZIMMER | 2228-12-05 | ALESATORE AD INNESTO RAPIDO, 12,5MM | 239.5543 | #REF! | #REF! | #REF! | #REF!
| OT_ALESATORI ZIMMER 5-17 + MEZZE | 2 | ZIMMER | 2228-13 | ALESATORE AD INNESTO RAPIDO, 13MM | 239.5543 | #REF! | #REF! | #REF! | #REF!
| OT_ALESATORI ZIMMER 5-17 + MEZZE | 2 | ZIMMER | 2228-13-05 | ALESATORE AD INNESTO RAPIDO, 13,5MM | 239.5543 | #REF! | #REF! | #REF! | #REF!
| OT_ALESATORI ZIMMER 5-17 + MEZZE | 2 | ZIMMER | 2228-14 | ALESATORE AD INNESTO RAPIDO, 14MM | 239.5543 | #REF! | #REF! | #REF! | #REF!
| OT_ALESATORI ZIMMER 5-17 + MEZZE | 2 | ZIMMER | 2228-14-05 | ALESATORE AD INNESTO RAPIDO, 14,5MM | 239.5543 | #REF! | #REF! | #REF! | #REF!
| OT_ALESATORI ZIMMER 5-17 + MEZZE | 2 | ZIMMER | 2228-15 | ALESATORE AD INNESTO RAPIDO, 15MM | 239.5543 | #REF! | #REF! | #REF! | #REF!
| OT_ALESATORI ZIMMER 5-17 + MEZZE | 2 | ZIMMER | 2228-15-05 | ALESATORE AD INNESTO RAPIDO, 15,5MM | 239.5543 | #REF! | #REF! | #REF! | #REF!
| OT_ALESATORI ZIMMER 5-17 + MEZZE | 2 | ZIMMER | 2228-16 | ALESATORE AD INNESTO RAPIDO, 16MM | 239.5543 | #REF! | #REF! | #REF! | #REF!
| OT_ALESATORI ZIMMER 5-17 + MEZZE | 2 | ZIMMER | 2228-16-05 | ALESATORE AD INNESTO RAPIDO, 16,5MM | 239.5543 | #REF! | #REF! | #REF! | #REF!
| OT_ALESATORI ZIMMER 5-17 + MEZZE | 2 | ZIMMER | 2228-17 | ALESATORE AD INNESTO RAPIDO, 17MM | 239.5543 | #REF! | #REF! | #REF! | #REF!
| OT_ALESATORI ZIMMER 5-17 + MEZZE | 2 | ZIMMER | 2228-17-05 | ALESATORE AD INNESTO RAPIDO, 17,5MM | 239.5543 | #REF! | #REF! | #REF! | #REF!
| OT_MOTORE ZIMMER PICCOLI FRAMMENTI | 1 | AESCULAP | JK742 | VASCHETTA P.CONTAINER 3/4 ALTEZZA:135MM | 316.43 | #REF! | #REF! | #REF! | #REF!
| OT_MOTORE ZIMMER PICCOLI FRAMMENTI | 1 | AESCULAP | JK789 | 3/4-COPERCHIO BASIS ARGENTO | 342.89 | #REF! | #REF! | #REF! | #REF!
| OT_MOTORE ZIMMER PICCOLI FRAMMENTI | 1 | AESCULAP | JK779A | SOVRACOPERCHIO P/CONT.BASE 3/4 ALLU ARG. | 105.58 | #REF! | #REF! | #REF! | #REF!
| OT_MOTORE ZIMMER PICCOLI FRAMMENTI | 1 | AESCULAP | JG253R | PANIERE 3/4 F.SENZA PIEDINI 406X253X64MM | 203.61 | #REF! | #REF! | #REF! | #REF!
| OT_MOTORE ZIMMER PICCOLI FRAMMENTI | 1 | ZIMMER | 89-8521-470-40 | CONTENITORE PER BATTERIA | 200 | #REF! | #REF! | #REF! | #REF!
| OT_MOTORE ZIMMER PICCOLI FRAMMENTI | 1 | ZIMMER | 89-8521-470-50 | CAMBIA BATTERIA | 500 | #REF! | #REF! | #REF! | #REF!
| OT_MOTORE ZIMMER PICCOLI FRAMMENTI | 1 | ZIMMER | 89-8520-400-00 | MOTORE DOPPIO PULSANTE | 5000 | #REF! | #REF! | #REF! | #REF!
| OT_MOTORE ZIMMER PICCOLI FRAMMENTI | 1 | ZIMMER | 89-8522-451-43 | MANDRINO CON MANICO PER FILI DIAM 0.6-2.2 | 500 | #REF! | #REF! | #REF! | #REF!
| OT_MOTORE ZIMMER PICCOLI FRAMMENTI | 1 | ZIMMER | 89-8522-450-60 | ATTACCO PER SEGA SAGITTALE | 500 | #REF! | #REF! | #REF! | #REF!
| OT_MOTORE ZIMMER PICCOLI FRAMMENTI | 1 | ZIMMER | 89-8522-150-95 | MANDRINO JACOBS FILI 0.5-4.0 BLU | 500 | #REF! | #REF! | #REF! | #REF!
| OT_MOTORE ZIMMER PICCOLI FRAMMENTI | 1 | ZIMMER | 89-8522-150-80 | ATTACCO DRILL CANNULATO ZIMMER/ HUDSON BLU | 500 | #REF! | #REF! | #REF! | #REF!
| OT_MOTORE ZIMMER PICCOLI FRAMMENTI | 1 | ZIMMER | 89-8522-150-20 | ATTACCO PER SEGA SAGITTALE | 500 | #REF! | #REF! | #REF! | #REF!
| OT_MOTORE ZIMMER GRANDI FRAMMENTI | 4 | AESCULAP | JK742 | VASCHETTA P.CONTAINER 3/4 ALTEZZA:135MM | 1265.72 | #REF! | #REF! | #REF! | #REF!
| OT_MOTORE ZIMMER GRANDI FRAMMENTI | 4 | AESCULAP | JK789 | 3/4-COPERCHIO BASIS ARGENTO | 1371.56 | #REF! | #REF! | #REF! | #REF!
| OT_MOTORE ZIMMER GRANDI FRAMMENTI | 4 | AESCULAP | JK779A | SOVRACOPERCHIO P/CONT.BASE 3/4 ALLU ARG. | 422.32 | #REF! | #REF! | #REF! | #REF!
| OT_MOTORE ZIMMER GRANDI FRAMMENTI | 4 | AESCULAP | JG253R | PANIERE 3/4 F.SENZA PIEDINI 406X253X64MM | 814.44 | #REF! | #REF! | #REF! | #REF!
| OT_MOTORE ZIMMER GRANDI FRAMMENTI | 4 | ZIMMER | 89-8521-470-40 | CONTENITORE PER BATTERIA | 800 | #REF! | #REF! | #REF! | #REF!
| OT_MOTORE ZIMMER GRANDI FRAMMENTI | 4 | ZIMMER | 89-8521-470-50 | CAMBIA BATTERIA | 2000 | #REF! | #REF! | #REF! | #REF!
| OT_MOTORE ZIMMER GRANDI FRAMMENTI | 4 | ZIMMER | 89-8520-400-00 | MOTORE DOPPIO PULSANTE | 20000 | #REF! | #REF! | #REF! | #REF!
| OT_MOTORE ZIMMER GRANDI FRAMMENTI | 4 | ZIMMER | 89-8522-450-60 | ATTACCO PER SEGA SAGITTALE | 2000 | #REF! | #REF! | #REF! | #REF!
| OT_MOTORE ZIMMER GRANDI FRAMMENTI | 4 | ZIMMER | 89-8522-450-20 | ATTACCO PER SEGA RECIPROCA | 2000 | #REF! | #REF! | #REF! | #REF!
| OT_MOTORE ZIMMER GRANDI FRAMMENTI | 4 | ZIMMER | 89-8522-150-90 | MANDRINO JACOBS/CHUCK FILI 0.5-6.35 BLU | 2000 | #REF! | #REF! | #REF! | #REF!
| OT_MOTORE ZIMMER GRANDI FRAMMENTI | 4 | ZIMMER | 89-8522-270-80 | ALESATORE ZIMMER/ADSON ROSSO | 20000 | #REF! | #REF! | #REF! | #REF!
| OT_MOTORE ZIMMER GRANDI FRAMMENTI | 4 | ZIMMER | 33408 | CHIAVETTA PER TRAPANO | 216.8339 | #REF! | #REF! | #REF! | #REF!
| OT_OTTICA ARTROSCOPIA GINOCCHIO | 1 | AESCULAP | JF436R | VASSOIO OTTICA PER ARTROSCOPIO | 359.51 | #REF! | #REF! | #REF! | #REF!
| OT_OTTICA ARTROSCOPIA GINOCCHIO | 1 | CONMED | HD4300 | Ottica 30° HD (High Definition), 4 mm, grandangolare autoclavabile, attacco QuickLatch | 2000 | #REF! | #REF! | #REF! | #REF!
| OT_OTTICA ARTROSCOPIA GINOCCHIO | 1 | CONMED | LG1050 | Cavo a fibre ottiche da 5,0 mm x 300 cm, comprensivo di attacco tipo Olympus lato fonte luce | 500 | #REF! | #REF! | #REF! | #REF!
| OT_OTTICA ARTROSCOPIA GINOCCHIO | 1 | CONMED | T5802 | Doppio rubinetto di ricambio per camicie ad attacco rapido | 206.7 | #REF! | #REF! | #REF! | #REF!
| OT_OTTICA ARTROSCOPIA GINOCCHIO | 1 | CONMED | QL6102 | Otturatore conico per sistema ad attacco Quick Latch (ricambio) | 250 | #REF! | #REF! | #REF! | #REF!
| OT_VIDEOLAPARO COLECISTI | 5 | AESCULAP | JK440 | VASCHETTA PER CONTAINER 1/1 ALTEZZA:90MM | 1411.1 | #REF! | #REF! | #REF! | #REF!
| OT_VIDEOLAPARO COLECISTI | 5 | AESCULAP | JK489 | 1/1-COPERCHIO BASIS ARGENTO | 2162.2 | #REF! | #REF! | #REF! | #REF!
| OT_VIDEOLAPARO COLECISTI | 5 | AESCULAP | JK479A | SOVRACOPERCHIO P/CONT.BASE 1/1 ALLU ARG. | 628.65 | #REF! | #REF! | #REF! | #REF!
| OT_VIDEOLAPARO COLECISTI | 5 | AESCULAP | JG223R | PANIERE 1/1 F.SENZA PIEDINI 540X253X64MM | 1338.6 | #REF! | #REF! | #REF! | #REF!
| OT_VIDEOLAPARO COLECISTI | 5 | KARL STORZ | 26775UF | Elettrodo di coagulazione e dissezione | 1071 | #REF! | #REF! | #REF! | #REF!
| OT_VIDEOLAPARO COLECISTI | 5 | AESCULAP | SR551R | AGO IPODERMICO D:5MM 330MM ATTACCO LL | 3537.3 | #REF! | #REF! | #REF! | #REF!
| OT_VIDEOLAPARO COLECISTI | 5 | KARL STORZ | 33152 | Impugnatura in mat. sintetico CLICKLINE | 1764 | #REF! | #REF! | #REF! | #REF!
| OT_VIDEOLAPARO COLECISTI | 5 | KARL STORZ | 33300 | Camicia esterna in metallo, isol., 36cm | 1071 | #REF! | #REF! | #REF! | #REF!
| OT_VIDEOLAPARO COLECISTI | 5 | KARL STORZ | 33310AF | Inserto pinza CLICKLINE | 1782 | #REF! | #REF! | #REF! | #REF!
| OT_VIDEOLAPARO COLECISTI | 5 | KARL STORZ | 33152 | Impugnatura in mat. sintetico CLICKLINE | 1764 | #REF! | #REF! | #REF! | #REF!
| OT_VIDEOLAPARO COLECISTI | 5 | KARL STORZ | 33300 | Camicia esterna in metallo, isol., 36cm | 1071 | #REF! | #REF! | #REF! | #REF!
| OT_VIDEOLAPARO COLECISTI | 5 | KARL STORZ | 33310MG | Inserto pinza CLICKLINE | 1782 | #REF! | #REF! | #REF! | #REF!
| OT_VIDEOLAPARO COLECISTI | 10 | KARL STORZ | 33152 | Impugnatura in mat. sintetico CLICKLINE | 3528 | #REF! | #REF! | #REF! | #REF!
| OT_VIDEOLAPARO COLECISTI | 10 | KARL STORZ | 33300 | Camicia esterna in metallo, isol., 36cm | 2142 | #REF! | #REF! | #REF! | #REF!
| OT_VIDEOLAPARO COLECISTI | 10 | KARL STORZ | 33310ON | Inserto pinza CLICKLINE | 3564 | #REF! | #REF! | #REF! | #REF!
| OT_VIDEOLAPARO COLECISTI | 5 | KARL STORZ | 33152 | Impugnatura in mat. sintetico CLICKLINE | 1764 | #REF! | #REF! | #REF! | #REF!
| OT_VIDEOLAPARO COLECISTI | 5 | KARL STORZ | 33400 | Camicia esterna in metallo, isol., 43cm | 3537.3 | #REF! | #REF! | #REF! | #REF!
| OT_VIDEOLAPARO COLECISTI | 5 | KARL STORZ | 33410ON | Inserto pinza CLICKLINE | 3537.3 | #REF! | #REF! | #REF! | #REF!
| OT_VIDEOLAPARO COLECISTI | 5 | KARL STORZ | 33152 | Impugnatura in mat. sintetico CLICKLINE | 1764 | #REF! | #REF! | #REF! | #REF!
| OT_VIDEOLAPARO COLECISTI | 5 | KARL STORZ | 33300 | Camicia esterna in metallo, isol., 36cm | 1071 | #REF! | #REF! | #REF! | #REF!
| OT_VIDEOLAPARO COLECISTI | 5 | KARL STORZ | 33310MD | Inserto pinza CLICKLINE | 1782 | #REF! | #REF! | #REF! | #REF!
| OT_VIDEOLAPARO COLECISTI | 5 | KARL STORZ | 33152 | Impugnatura in mat. sintetico CLICKLINE | 1764 | #REF! | #REF! | #REF! | #REF!
| OT_VIDEOLAPARO COLECISTI | 5 | KARL STORZ | 33500 | Camicia esterna, isolata | 1107 | #REF! | #REF! | #REF! | #REF!
| OT_VIDEOLAPARO COLECISTI | 5 | KARL STORZ | 33510RG | Inserto pinza CLICKLINE | 1782 | #REF! | #REF! | #REF! | #REF!
| OT_VIDEOLAPARO COLECISTI | 5 | KARL STORZ | 33151 | Impugnatura in mat. sintetico CLICKLINE | 1512 | #REF! | #REF! | #REF! | #REF!
| OT_VIDEOLAPARO COLECISTI | 5 | KARL STORZ | 33300 | Camicia esterna in metallo, isol., 36cm | 1071 | #REF! | #REF! | #REF! | #REF!
| OT_VIDEOLAPARO COLECISTI | 5 | KARL STORZ | 34310MA | Inserto forbici CLICKLINE | 2025 | #REF! | #REF! | #REF! | #REF!
| OT_VIDEOLAPARO COLECISTI | 5 | KARL STORZ | 38151 | Imp. in materiale sint. RoBi | 3375 | #REF! | #REF! | #REF! | #REF!
| OT_VIDEOLAPARO COLECISTI | 5 | KARL STORZ | 38600 | Camicia esterna in metallo RoBi | 1152 | #REF! | #REF! | #REF! | #REF!
| OT_VIDEOLAPARO COLECISTI | 5 | KARL STORZ | 38610ML | Inserto pinza RoBi sec. KELLY | 3996 | #REF! | #REF! | #REF! | #REF!
| OT_VIDEOLAPARO COLECISTI | 5 | KARL STORZ | 26002M | CAVO MONOPOLARE | 342 | #REF! | #REF! | #REF! | #REF!
| OT_VIDEOLAPARO COLECISTI | 5 | KARL STORZ | 26176LV | CAVO BIPOLARE | 819 | #REF! | #REF! | #REF! | #REF!
| OT_VIDEOLAPARO COLECISTI | 5 | KARL STORZ | 495NCSC | CAVO A FIBRA OTTICA | 4149 | #REF! | #REF! | #REF! | #REF!
| OT_IMBUSTATO VIDEOLAPARO EXTRA | 2 | KARL STORZ | 30623FP | Retrattore a ventaglio,scomponibile,10mm | 1450.8 | #REF! | #REF! | #REF! | #REF!
| OT_IMBUSTATO VIDEOLAPARO EXTRA | 2 | AESCULAP | PL432R | STRUMENTO PER NODULO 5/310MM | 800 | #REF! | #REF! | #REF! | #REF!
| OT_IMBUSTATO VIDEOLAPARO EXTRA | 4 | KARL STORZ | 26173KAF | Macro-portaghi, 5 mm, 33 cm | 5292 | #REF! | #REF! | #REF! | #REF!
| OT_IMBUSTATO VIDEOLAPARO EXTRA | 4 | KARL STORZ | 26173KAL | Macro-portaghi, 5 mm, 33 cm | 5292 | #REF! | #REF! | #REF! | #REF!
| OT_IMBUSTATO VIDEOLAPARO EXTRA | 2 | ALTRO | XXX | ENTEROSTATO RETTO 10MM | 1414.92 | #REF! | #REF! | #REF! | #REF!
| OT_IMBUSTATO VIDEOLAPARO EXTRA | 2 | ALTRO | XXX | ENTEROSTATO RETTO 5MM | 1414.92 | #REF! | #REF! | #REF! | #REF!
| OT_IMBUSTATO VIDEOLAPARO EXTRA | 2 | ALTRO | XXX | RETRATTORE EPATICO FLESSIBILE | 1414.92 | #REF! | #REF! | #REF! | #REF!
| OT_CROCE-OLMI LAPARO STORZ | 2 | KARL STORZ | 33152 | Impugnatura in mat. sintetico CLICKLINE | 705.6 | #REF! | #REF! | #REF! | #REF!
| OT_CROCE-OLMI LAPARO STORZ | 2 | KARL STORZ | 33300 | Camicia esterna in metallo, isol., 36cm | 428.4 | #REF! | #REF! | #REF! | #REF!
| OT_CROCE-OLMI LAPARO STORZ | 2 | KARL STORZ | 33310CC | Inserto pinza CLICKLINE | 712.8 | #REF! | #REF! | #REF! | #REF!
| OT_ANATOMICA LAPARO STORZ | 2 | KARL STORZ | 33151 | Impugnatura in mat. sintetico CLICKLINE | 604.8 | #REF! | #REF! | #REF! | #REF!
| OT_ANATOMICA LAPARO STORZ | 2 | KARL STORZ | 33300 | Camicia esterna in metallo, isol., 36cm | 428.4 | #REF! | #REF! | #REF! | #REF!
| OT_ANATOMICA LAPARO STORZ | 2 | KARL STORZ | 33310UL | Inserto pinza CLICKLINE | 712.8 | #REF! | #REF! | #REF! | #REF!
| OT_BIPOLARE LAPARO STORZ + CAVO | 2 | KARL STORZ | 26296HM | Impugnatura bip. ad anello TAKE-APART | 856.8 | #REF! | #REF! | #REF! | #REF!
| OT_BIPOLARE LAPARO STORZ + CAVO | 2 | KARL STORZ | 26276B | Camicia interna TAKE-APART, 33 cm | 104.4 | #REF! | #REF! | #REF! | #REF!
| OT_BIPOLARE LAPARO STORZ + CAVO | 2 | KARL STORZ | 26176HO | Inserto pinza TAKE-APART | 644.4 | #REF! | #REF! | #REF! | #REF!
| OT_BIPOLARE LAPARO STORZ + CAVO | 2 | KARL STORZ | 26176LV | Cavo bipolare per alta frequenza, 300 cm | 327.6 | #REF! | #REF! | #REF! | #REF!
| OT_PINZA LAPARO JOHANN STORZ | 4 | KARL STORZ | 33152 | Impugnatura in mat. sintetico CLICKLINE | 1411.2 | #REF! | #REF! | #REF! | #REF!
| OT_PINZA LAPARO JOHANN STORZ | 4 | KARL STORZ | 33300 | Camicia esterna in metallo, isol., 36cm | 856.8 | #REF! | #REF! | #REF! | #REF!
| OT_PINZA LAPARO JOHANN STORZ | 4 | KARL STORZ | 33310ON | Inserto pinza CLICKLINE | 1425.6 | #REF! | #REF! | #REF! | #REF!
| OT_PINZA LAPARO GRASPER STORZ | 4 | KARL STORZ | 33152 | Impugnatura in mat. sintetico CLICKLINE | 1411.2 | #REF! | #REF! | #REF! | #REF!
| OT_PINZA LAPARO GRASPER STORZ | 4 | KARL STORZ | 33300 | Camicia esterna in metallo, isol., 36cm | 856.8 | #REF! | #REF! | #REF! | #REF!
| OT_PINZA LAPARO GRASPER STORZ | 4 | KARL STORZ | 33310AF | Inserto pinza CLICKLINE | 1425.6 | #REF! | #REF! | #REF! | #REF!
| OT_PINZA LAPARO CHIRURGICA STORZ | 2 | KARL STORZ | 33152 | Impugnatura in mat. sintetico CLICKLINE | 705.6 | #REF! | #REF! | #REF! | #REF!
| OT_PINZA LAPARO CHIRURGICA STORZ | 2 | KARL STORZ | 33300 | Camicia esterna in metallo, isol., 36cm | 428.4 | #REF! | #REF! | #REF! | #REF!
| OT_PINZA LAPARO CHIRURGICA STORZ | 2 | KARL STORZ | 33310G | Inserto pinza CLICKLINE | 712.8 | #REF! | #REF! | #REF! | #REF!
| OT_PINZA LAPARO JOHANN EXTRA LUNGA STORZ | 4 | KARL STORZ | 33132 | Impugnatura in metallo CLICKLINE | 1425.6 | #REF! | #REF! | #REF! | #REF!
| OT_PINZA LAPARO JOHANN EXTRA LUNGA STORZ | 4 | KARL STORZ | 33300 | Camicia esterna in metallo, isol., 36cm | 856.8 | #REF! | #REF! | #REF! | #REF!
| OT_PINZA LAPARO JOHANN EXTRA LUNGA STORZ | 4 | KARL STORZ | 33310C | Inserto pinza CLICKLINE | 1425.6 | #REF! | #REF! | #REF! | #REF!
| OT_BICLAMP LAPARO MARYLAND | 3 | ERBE | 20195-145 | IMPUGNATURA PER PINZE LAP BICLAMP CON CAVO | 1314.77 | #REF! | #REF! | #REF! | #REF!
| OT_BICLAMP LAPARO MARYLAND | 3 | ERBE | 20195-141 | CAMICIA X PINZA BIPOLARE E PINZA BICLAMP,340MM | 553.6082 | #REF! | #REF! | #REF! | #REF!
| OT_BICLAMP LAPARO MARYLAND | 3 | ERBE | 20195-146 | INSERTO PINZA DA PRESA MARYLAND D.5MM L.330MM | 2389.1709 | #REF! | #REF! | #REF! | #REF!
| OT_OTTICA 30° 10MM OLYMPUS | 4 | OLYMPUS | WA05990A | CONTENITORE PER 2 OTTICHE CON COPERCHIO | 800 | #REF! | #REF! | #REF! | #REF!
| OT_OTTICA 30° 10MM OLYMPUS | 4 | OLYMPUS | WA53005A | OTTICA 30° 10MM | 8000 | #REF! | #REF! | #REF! | #REF!
| OT_OTTICA 30° 10MM STORZ | 4 | AESCULAP | JF431R | VASSOIO P.1 OTTICA FINO A 340MM | 1931.48 | #REF! | #REF! | #REF! | #REF!
| OT_OTTICA 30° 10MM STORZ | 4 | KARL STORZ | 26003BA | Sistema ottico HOPKINS 30°, 10mm, 31cm | 24048 | #REF! | #REF! | #REF! | #REF!
| OT_OTTICA 30° 5MM OLYMPUS | 1 | OLYMPUS | WA05990A | CONTENITORE PER 2 OTTICHE CON COPERCHIO | 200 | #REF! | #REF! | #REF! | #REF!
| OT_OTTICA 30° 5MM OLYMPUS | 1 | OLYMPUS | WA50373B | OTTICA LAPAROSCOPICA 5MM, 30° | 2000 | #REF! | #REF! | #REF! | #REF!
| OT_OTTICA 0° 5MM OLYMPUS | 1 | OLYMPUS | WA05990A | CONTENITORE PER 2 OTTICHE CON COPERCHIO | 200 | #REF! | #REF! | #REF! | #REF!
| OT_OTTICA 0° 5MM OLYMPUS | 1 | OLYMPUS | WA50372B | OTTICA 0°, 5MM | 2000 | #REF! | #REF! | #REF! | #REF!
| OT_OTTICA 0° 10MM STORZ | 2 | AESCULAP | JF431R | VASSOIO P.1 OTTICA FINO A 340MM | 965.74 | #REF! | #REF! | #REF! | #REF!
| OT_OTTICA 0° 10MM STORZ | 2 | KARL STORZ | 26003AA | Sist. ottico HOPKINS 0°, 10 mm, 31 cm | 11808 | #REF! | #REF! | #REF! | #REF!
| OT_IMBUSTATO SINGOLO SS CAGLIARI | 6 | VALLEYLAB | E700222 | PINZA BIPOLARE PUNTE 2MM L.220MM | 3303.0918 | #REF! | #REF! | #REF! | #REF!
| OT_IMBUSTATO SINGOLO SS CAGLIARI | 6 | VALLEYLAB | E700219 | PINZA BIPOLARE PUNTE 2MM L.190MM | 3303.0918 | #REF! | #REF! | #REF! | #REF!
| OT_IMBUSTATO SINGOLO SS CAGLIARI | 10 | BOWA | 351-051 | CAVO BIPOLARE ATTACCO EURO PIATTO L.3M | 800 | #REF! | #REF! | #REF! | #REF!
| OT_IMBUSTATO SINGOLO SS CAGLIARI | 4 | KARL STORZ | 495NCS | Cavo luce a fibre ottiche,250 mm,Ø 4,8mm | 3304.8 | #REF! | #REF! | #REF! | #REF!
| OT_IMBUSTATO SINGOLO SS CAGLIARI | 4 | OLYMPUS | WA03210A | Cavo fibra ottica L3m | 2000 | #REF! | #REF! | #REF! | #REF!
| OT_IMBUSTATO SINGOLO SS CAGLIARI | 4 | KARL STORZ | 26775UF | Elettrodo di coagulazione e dissezione | 856.8 | #REF! | #REF! | #REF! | #REF!
| OT_IMBUSTATO SINGOLO SS CAGLIARI | 10 | ANSA | 801387 | CAVO DI COLLEGAMENTO MONOPOLARE CON SPINOTTO D.4MM | 800 | #REF! | #REF! | #REF! | #REF!
| OT_BOOK-WALTER | 1 | AESCULAP | JK442 | VASCHETTA P.CONTAINER 1/1 ALTEZZA:135MM | 352.47 | #REF! | #REF! | #REF! | #REF!
| OT_BOOK-WALTER | 1 | AESCULAP | JK489 | 1/1-COPERCHIO BASIS ARGENTO | 432.44 | #REF! | #REF! | #REF! | #REF!
| OT_BOOK-WALTER | 1 | AESCULAP | JK479A | SOVRACOPERCHIO P/CONT.BASE 1/1 ALLU ARG. | 125.73 | #REF! | #REF! | #REF! | #REF!
| OT_BOOK-WALTER | 1 | AESCULAP | JG223R | PANIERE 1/1 F.SENZA PIEDINI 540X253X64MM | 267.72 | #REF! | #REF! | #REF! | #REF!
| OT_BOOK-WALTER | 1 | MEDICON | 57.45.01 | fissaggio p tavolo p Ø 25mm 38cm | 2642.5 | #REF! | #REF! | #REF! | #REF!
| OT_BOOK-WALTER | 1 | MEDICON | 57.45.02 | sbarra orizzontale Ø 25mm 37cm | 2496.65 | #REF! | #REF! | #REF! | #REF!
| OT_BOOK-WALTER | 1 | MEDICON | 57.45.03 | aggancio p Ø 25mm | 836.6 | #REF! | #REF! | #REF! | #REF!
| OT_BOOK-WALTER | 1 | MEDICON | 57.45.06 | segmento anello rt 150mm paio | 359.675 | #REF! | #REF! | #REF! | #REF!
| OT_BOOK-WALTER | 1 | MEDICON | 57.45.06 | segmento anello rt 150mm paio | 359.675 | #REF! | #REF! | #REF! | #REF!
| OT_BOOK-WALTER | 1 | MEDICON | 57.45.58 | anello segmentato ovale largo 31x50cm | 1352.2 | #REF! | #REF! | #REF! | #REF!
| OT_BOOK-WALTER | 1 | MEDICON | 57.45.09 | supporto p divaricar obliquo | 762.5 | #REF! | #REF! | #REF! | #REF!
| OT_BOOK-WALTER | 1 | MEDICON | 57.45.09 | supporto p divaricar obliquo | 762.5 | #REF! | #REF! | #REF! | #REF!
| OT_BOOK-WALTER | 1 | MEDICON | 57.45.09 | supporto p divaricar obliquo | 762.5 | #REF! | #REF! | #REF! | #REF!
| OT_BOOK-WALTER | 1 | MEDICON | 57.45.09 | supporto p divaricar obliquo | 762.5 | #REF! | #REF! | #REF! | #REF!
| OT_BOOK-WALTER | 1 | MEDICON | 57.45.08 | supporto p divaricat | 417.2 | #REF! | #REF! | #REF! | #REF!
| OT_BOOK-WALTER | 1 | MEDICON | 57.45.08 | supporto p divaricat | 417.2 | #REF! | #REF! | #REF! | #REF!
| OT_BOOK-WALTER | 1 | MEDICON | 57.45.28 | Harrington Sweetheart valva larga | 359.7 | #REF! | #REF! | #REF! | #REF!
| OT_BOOK-WALTER | 1 | MEDICON | 57.45.29 | Harrington Sweetheart valva picc | 359.7 | #REF! | #REF! | #REF! | #REF!
| OT_BOOK-WALTER | 1 | MEDICON | 57.45.48 | Balfour valva vesicale 67x76mm | 302.15 | #REF! | #REF! | #REF! | #REF!
| OT_BOOK-WALTER | 1 | MEDICON | 57.45.60 | valva vag 25x76mm | 273.45 | #REF! | #REF! | #REF! | #REF!
| OT_BOOK-WALTER | 1 | MEDICON | 57.45.61 | Deaver valva vag 25x80mm | 273.45 | #REF! | #REF! | #REF! | #REF!
| OT_BOOK-WALTER | 1 | MEDICON | 57.45.50 | Gelpi valva c spina | 273.45 | #REF! | #REF! | #REF! | #REF!
| OT_BOOK-WALTER | 1 | MEDICON | 57.45.25 | valva mall 152x76mm | 273.45 | #REF! | #REF! | #REF! | #REF!
| OT_BOOK-WALTER | 1 | MEDICON | 57.45.26 | valva mall 152x51mm | 273.45 | #REF! | #REF! | #REF! | #REF!
| OT_BOOK-WALTER | 1 | MEDICON | 57.45.27 | valva mall 152x38mm | 273.45 | #REF! | #REF! | #REF! | #REF!
| OT_BOOK-WALTER | 1 | MEDICON | 57.45.35 | Kelly valva 51x152mm | 259 | #REF! | #REF! | #REF! | #REF!
| OT_BOOK-WALTER | 1 | MEDICON | 57.45.36 | Kelly valva 51x127mm | 259 | #REF! | #REF! | #REF! | #REF!
| OT_BOOK-WALTER | 1 | MEDICON | 57.45.37 | Kelly valva 51x102mm | 259 | #REF! | #REF! | #REF! | #REF!
| OT_BOOK-WALTER | 1 | MEDICON | 57.45.38 | Kelly valva 51x76mm | 259 | #REF! | #REF! | #REF! | #REF!
| OT_BOOK-WALTER | 1 | MEDICON | 57.45.39 | Kelly valva 51x64mm | 259 | #REF! | #REF! | #REF! | #REF!
| OT_MORCELLATORE | 1 | AESCULAP | JK442 | VASCHETTA P.CONTAINER 1/1 ALTEZZA:135MM | 352.47 | #REF! | #REF! | #REF! | #REF!
| OT_MORCELLATORE | 1 | AESCULAP | JK489 | 1/1-COPERCHIO BASIS ARGENTO | 432.44 | #REF! | #REF! | #REF! | #REF!
| OT_MORCELLATORE | 1 | AESCULAP | JK479A | SOVRACOPERCHIO P/CONT.BASE 1/1 ALLU ARG. | 125.73 | #REF! | #REF! | #REF! | #REF!
| OT_MORCELLATORE | 1 | AESCULAP | JG223R | PANIERE 1/1 F.SENZA PIEDINI 540X253X64MM | 267.72 | #REF! | #REF! | #REF! | #REF!
| OT_MORCELLATORE | 3 | KARL STORZ | 33132 | Impugnatura in metallo CLICKLINE | 1069.2 | #REF! | #REF! | #REF! | #REF!
| OT_MORCELLATORE | 3 | KARL STORZ | 33500 | Camicia esterna, isolata | 664.2 | #REF! | #REF! | #REF! | #REF!
| OT_MORCELLATORE | 1 | KARL STORZ | 33500W | Outer Tube, insulated, without LUER-Lock adaptor, size 10 mm, length 36 cm | 221.4 | #REF! | #REF! | #REF! | #REF!
| OT_MORCELLATORE | 2 | KARL STORZ | 33510UM | Inserto pinza CLICKLINE | 712.8 | #REF! | #REF! | #REF! | #REF!
| OT_MORCELLATORE | 2 | KARL STORZ | 33510UN | Inserto pinza CLICKLINE | 712.8 | #REF! | #REF! | #REF! | #REF!
| OT_MORCELLATORE | 1 | KARL STORZ | 33310FM | Inserto pinza CLICKLINE | 356.4 | #REF! | #REF! | #REF! | #REF!
| OT_MORCELLATORE | 1 | KARL STORZ | 26713051 | Camicia esterna con punta obliqua, D.12 mm, L. 100mm | 610.2 | #REF! | #REF! | #REF! | #REF!
| OT_MORCELLATORE | 1 | KARL STORZ | 26713050 | BISTURI LAPAROSCOPICO Ø 11MM | 460.8 | #REF! | #REF! | #REF! | #REF!
| OT_MORCELLATORE | 1 | KARL STORZ | 26711280 | PROTEGGI PUNTA X Cod.26713050 | 100 | #REF! | #REF! | #REF! | #REF!
| OT_MORCELLATORE | 2 | KARL STORZ | 26713142 | Otturatore con punta smussa, D.15mm, L. 195mm | 1094.4 | #REF! | #REF! | #REF! | #REF!
| OT_MORCELLATORE | 1 | KARL STORZ | 26713053 | Motor valve, D.12mm, for laparoscopic applications | 232.2 | #REF! | #REF! | #REF! | #REF!
| OT_MORCELLATORE | 5 | KARL STORZ | 26713038 | Space Plate Set | 750 | #REF! | #REF! | #REF! | #REF!
| OT_MORCELLATORE | 5 | KARL STORZ | 26713034 | SET CAPPUCCI DI TENUTA | 1000 | #REF! | #REF! | #REF! | #REF!
| OT_MORCELLATORE | 2 | KARL STORZ | 26711080 | COPRIPUNTA | 400 | #REF! | #REF! | #REF! | #REF!
| OT_MORCELLATORE | 1 | R.WOLF | 8385.301 | TIRAMIOMI VLP 10MM | 744.3979 | #REF! | #REF! | #REF! | #REF!
| OT_MORCELLATORE | 1 | R.WOLF | 8383.611 | TIRAMIOMI VLP 5MM | 744.3979 | #REF! | #REF! | #REF! | #REF!
| OT_ONE-PORT | 1 | AESCULAP | JK442 | VASCHETTA P.CONTAINER 1/1 ALTEZZA:135MM | 352.47 | #REF! | #REF! | #REF! | #REF!
| OT_ONE-PORT | 1 | AESCULAP | JK489 | 1/1-COPERCHIO BASIS ARGENTO | 432.44 | #REF! | #REF! | #REF! | #REF!
| OT_ONE-PORT | 1 | AESCULAP | JK479A | SOVRACOPERCHIO P/CONT.BASE 1/1 ALLU ARG. | 125.73 | #REF! | #REF! | #REF! | #REF!
| OT_ONE-PORT | 1 | AESCULAP | JG223R | PANIERE 1/1 F.SENZA PIEDINI 540X253X64MM | 267.72 | #REF! | #REF! | #REF! | #REF!
| OT_ONE-PORT | 1 | AESCULAP | JF431R | VASSOIO P.1 OTTICA FINO A 340MM | 482.87 | #REF! | #REF! | #REF! | #REF!
| OT_ONE-PORT | 1 | KARL STORZ | 26048BA | HOPKINS® Forward-Oblique Telescope 30°, diameter 5.5 mm, length 50 cm, autoclavable, | 3000 | #REF! | #REF! | #REF! | #REF!
| OT_ONE-PORT | 2 | KARL STORZ | 33133 | Impugnatura in metallo CLICKLINE | 712.8 | #REF! | #REF! | #REF! | #REF!
| OT_ONE-PORT | 2 | KARL STORZ | 38121 | IMPUGNATURA SENZA STOP RoBi BIPOLARE | 876.5133 | #REF! | #REF! | #REF! | #REF!
| OT_ONE-PORT | 1 | KARL STORZ | 35410BAU | Outer Sheath with Working Insert | 796.3903 | #REF! | #REF! | #REF! | #REF!
| OT_ONE-PORT | 1 | KARL STORZ | 35410DFU | Outer Sheath with Working Insert | 796.3903 | #REF! | #REF! | #REF! | #REF!
| OT_ONE-PORT | 2 | KARL STORZ | 38410MA | PINZA DA PREPARzione e DA PRESA ROBY | 1101.0306 | #REF! | #REF! | #REF! | #REF!
| OT_ONE-PORT | 2 | KARL STORZ | 38400 | CAMICIA ESTERNA ISOLATA 5mm LUNGA 36 | 369.0721 | #REF! | #REF! | #REF! | #REF!
| OT_ONE-PORT | 1 | KARL STORZ | 23020S | Sealing | 300 | #REF! | #REF! | #REF! | #REF!
| OT_ONE-PORT | 1 | KARL STORZ | 23020P | Port, 25 mm | 500 | #REF! | #REF! | #REF! | #REF!
| OT_ONE-PORT | 1 | KARL STORZ | 23005ID | LUER-Lock Connector | 476.1439 | #REF! | #REF! | #REF! | #REF!
| OT_ONE-PORT | 4 | KARL STORZ | 23004A3 | Strumento d'introduzione | 158.4 | #REF! | #REF! | #REF! | #REF!
| OT_ONE-PORT | 1 | KARL STORZ | 23004A2 | Introducer Sleeve, 13 mm | 500 | #REF! | #REF! | #REF! | #REF!
| OT_MANIPOLATORE CLERMONT FERRAND | 4 | AESCULAP | JK440 | VASCHETTA PER CONTAINER 1/1 ALTEZZA:90MM | 1128.88 | #REF! | #REF! | #REF! | #REF!
| OT_MANIPOLATORE CLERMONT FERRAND | 4 | AESCULAP | JK489 | 1/1-COPERCHIO BASIS ARGENTO | 1729.76 | #REF! | #REF! | #REF! | #REF!
| OT_MANIPOLATORE CLERMONT FERRAND | 4 | AESCULAP | JK479A | SOVRACOPERCHIO P/CONT.BASE 1/1 ALLU ARG. | 502.92 | #REF! | #REF! | #REF! | #REF!
| OT_MANIPOLATORE CLERMONT FERRAND | 4 | AESCULAP | JG223R | PANIERE 1/1 F.SENZA PIEDINI 540X253X64MM | 1070.88 | #REF! | #REF! | #REF! | #REF!
| OT_MANIPOLATORE CLERMONT FERRAND | 4 | KARL STORZ | 26168DE | Camicia del manipolatore | 1764 | #REF! | #REF! | #REF! | #REF!
| OT_MANIPOLATORE CLERMONT FERRAND | 4 | KARL STORZ | 26168DG | Inserto manipolatore, medio | 1720.8 | #REF! | #REF! | #REF! | #REF!
| OT_MANIPOLATORE CLERMONT FERRAND | 4 | KARL STORZ | 26168DN | Inserto operativo | 1216.8 | #REF! | #REF! | #REF! | #REF!
| OT_MANIPOLATORE CLERMONT FERRAND | 4 | KARL STORZ | 26168DP | Inserto operativo | 2145.6 | #REF! | #REF! | #REF! | #REF!
| OT_MANIPOLATORE CLERMONT FERRAND | 4 | KARL STORZ | 26168DA | Impugnatura del manipolatore | 7344 | #REF! | #REF! | #REF! | #REF!
| OT_MANIPOLATORE CLERMONT FERRAND | 4 | KARL STORZ | 26168DB | Asta del manipolatore | 446.4 | #REF! | #REF! | #REF! | #REF!
| OT_MANIPOLATORE CLERMONT FERRAND | 4 | KARL STORZ | 26168DC | Cilindro di sigillamento | 489.6 | #REF! | #REF! | #REF! | #REF!
| OT_MANIPOLATORE CLERMONT FERRAND | 4 | KARL STORZ | 26168DD | Guarnizioni del silicone | 75.6 | #REF! | #REF! | #REF! | #REF!
| OT_VIDEOLAPARO | 3 | AESCULAP | JK440 | VASCHETTA PER CONTAINER 1/1 ALTEZZA:90MM | 846.66 | #REF! | #REF! | #REF! | #REF!
| OT_VIDEOLAPARO | 3 | AESCULAP | JK489 | 1/1-COPERCHIO BASIS ARGENTO | 1297.32 | #REF! | #REF! | #REF! | #REF!
| OT_VIDEOLAPARO | 3 | AESCULAP | JK479A | SOVRACOPERCHIO P/CONT.BASE 1/1 ALLU ARG. | 377.19 | #REF! | #REF! | #REF! | #REF!
| OT_VIDEOLAPARO | 3 | AESCULAP | JG223R | PANIERE 1/1 F.SENZA PIEDINI 540X253X64MM | 803.16 | #REF! | #REF! | #REF! | #REF!
| OT_VIDEOLAPARO | 6 | KARL STORZ | 33152 | Impugnatura in mat. sintetico CLICKLINE | 2116.8 | #REF! | #REF! | #REF! | #REF!
| OT_VIDEOLAPARO | 6 | KARL STORZ | 33300 | Camicia esterna in metallo, isol., 36cm | 1285.2 | #REF! | #REF! | #REF! | #REF!
| OT_VIDEOLAPARO | 6 | KARL STORZ | 33310ON | Inserto pinza CLICKLINE | 2138.4 | #REF! | #REF! | #REF! | #REF!
| OT_VIDEOLAPARO | 3 | KARL STORZ | 33152 | Impugnatura in mat. sintetico CLICKLINE | 1058.4 | #REF! | #REF! | #REF! | #REF!
| OT_VIDEOLAPARO | 3 | KARL STORZ | 33400 | Camicia esterna in metallo, isol., 43cm | 2122.38 | #REF! | #REF! | #REF! | #REF!
| OT_VIDEOLAPARO | 3 | KARL STORZ | 33410ON | Inserto pinza CLICKLINE | 2122.38 | #REF! | #REF! | #REF! | #REF!
| OT_VIDEOLAPARO | 6 | KARL STORZ | 33152 | Impugnatura in mat. sintetico CLICKLINE | 2116.8 | #REF! | #REF! | #REF! | #REF!
| OT_VIDEOLAPARO | 6 | KARL STORZ | 33300 | Camicia esterna in metallo, isol., 36cm | 1285.2 | #REF! | #REF! | #REF! | #REF!
| OT_VIDEOLAPARO | 6 | KARL STORZ | 33310ME | Inserto pinza CLICKLINE | 2138.4 | #REF! | #REF! | #REF! | #REF!
| OT_VIDEOLAPARO | 3 | AESCULAP | PL435R | SPINGINODO LAPAROSCOPICO 5MM L.360MM | 2122.38 | #REF! | #REF! | #REF! | #REF!
| OT_VIDEOLAPARO | 3 | AESCULAP | PL407R | DUROGRIP PORTAGHI RET.D:5/310MM | 2122.38 | #REF! | #REF! | #REF! | #REF!
| OT_VIDEOLAPARO | 3 | AESCULAP | PL414R | DUROGRIP PORTAGHI AUTORIENTAB.5/310MM | 3634.9385 | #REF! | #REF! | #REF! | #REF!
| OT_VIDEOLAPARO | 3 | KARL STORZ | 33152 | Impugnatura in mat. sintetico CLICKLINE | 1058.4 | #REF! | #REF! | #REF! | #REF!
| OT_VIDEOLAPARO | 3 | KARL STORZ | 33500 | Camicia esterna, isolata | 664.2 | #REF! | #REF! | #REF! | #REF!
| OT_VIDEOLAPARO | 3 | KARL STORZ | 33510UM | Inserto pinza CLICKLINE | 1069.2 | #REF! | #REF! | #REF! | #REF!
| OT_VIDEOLAPARO | 3 | KARL STORZ | 33152 | Impugnatura in mat. sintetico CLICKLINE | 1058.4 | #REF! | #REF! | #REF! | #REF!
| OT_VIDEOLAPARO | 3 | KARL STORZ | 33300 | Camicia esterna in metallo, isol., 36cm | 642.6 | #REF! | #REF! | #REF! | #REF!
| OT_VIDEOLAPARO | 3 | KARL STORZ | 33310MD | Inserto pinza CLICKLINE | 1069.2 | #REF! | #REF! | #REF! | #REF!
| OT_VIDEOLAPARO | 3 | KARL STORZ | 33151 | Impugnatura in mat. sintetico CLICKLINE | 907.2 | #REF! | #REF! | #REF! | #REF!
| OT_VIDEOLAPARO | 3 | KARL STORZ | 33300 | Camicia esterna in metallo, isol., 36cm | 642.6 | #REF! | #REF! | #REF! | #REF!
| OT_VIDEOLAPARO | 3 | KARL STORZ | 34310MA | Inserto forbici CLICKLINE | 1215 | #REF! | #REF! | #REF! | #REF!
| OT_VIDEOLAPARO | 3 | KARL STORZ | 26775UF | Elettrodo di coagulazione e dissezione | 642.6 | #REF! | #REF! | #REF! | #REF!
| OT_VIDEOLAPARO | 3 | AESCULAP | SR551R | AGO IPODERMICO D:5MM 330MM ATTACCO LL | 2122.38 | #REF! | #REF! | #REF! | #REF!
| OT_VIDEOLAPARO | 3 | KARL STORZ | 38151 | Imp. in materiale sint. RoBi | 2025 | #REF! | #REF! | #REF! | #REF!
| OT_VIDEOLAPARO | 3 | KARL STORZ | 38600 | Camicia esterna in metallo RoBi | 691.2 | #REF! | #REF! | #REF! | #REF!
| OT_VIDEOLAPARO | 3 | KARL STORZ | 38610MD | Inserto pinza ROBI sec. KELLY | 2278.8 | #REF! | #REF! | #REF! | #REF!
| OT_VIDEOLAPARO | 3 | KARL STORZ | 38151 | Imp. in materiale sint. RoBi | 2025 | #REF! | #REF! | #REF! | #REF!
| OT_VIDEOLAPARO | 3 | KARL STORZ | 38600 | Camicia esterna in metallo RoBi | 691.2 | #REF! | #REF! | #REF! | #REF!
| OT_VIDEOLAPARO | 3 | KARL STORZ | 38610MW | Inserto forbici RoBi | 2122.38 | #REF! | #REF! | #REF! | #REF!
| OT_VIDEOLAPARO | 3 | KARL STORZ | 38151 | Imp. in materiale sint. RoBi | 2025 | #REF! | #REF! | #REF! | #REF!
| OT_VIDEOLAPARO | 3 | KARL STORZ | 38600 | Camicia esterna in metallo RoBi | 691.2 | #REF! | #REF! | #REF! | #REF!
| OT_VIDEOLAPARO | 3 | KARL STORZ | 38610OM | Inserto pinza RoBi | 2122.38 | #REF! | #REF! | #REF! | #REF!
| OT_VIDEOLAPARO | 3 | KARL STORZ | 26002M | Cavo unipolare alta frequenza, 300 cm | 205.2 | #REF! | #REF! | #REF! | #REF!
| OT_VIDEOLAPARO | 3 | KARL STORZ | 26176LV | Cavo bipolare per alta frequenza, 300 cm | 491.4 | #REF! | #REF! | #REF! | #REF!
| OT_VIDEOLAPARO | 3 | KARL STORZ | 495NCSC | Cavo luce a fibre ottiche,250 cm,Ø 4,8mm | 2489.4 | #REF! | #REF! | #REF! | #REF!
| OT_VIDEOLAPARO | 3 | ALTRO | XXX | ASPIRATORE LUER-LOCK | 2122.38 | #REF! | #REF! | #REF! | #REF!
| OT_VIDEOLAPARO 3MM | 1 | KARL STORZ | 38151 | Imp. in materiale sint. RoBi | 675 | #REF! | #REF! | #REF! | #REF!
| OT_VIDEOLAPARO 3MM | 1 | KARL STORZ | 38151 | Imp. in materiale sint. RoBi | 675 | #REF! | #REF! | #REF! | #REF!
| OT_VIDEOLAPARO 3MM | 1 | KARL STORZ | 33132 | Impugnatura in metallo CLICKLINE | 356.4 | #REF! | #REF! | #REF! | #REF!
| OT_VIDEOLAPARO 3MM | 1 | KARL STORZ | 33132 | Impugnatura in metallo CLICKLINE | 356.4 | #REF! | #REF! | #REF! | #REF!
| OT_VIDEOLAPARO 3MM | 1 | KARL STORZ | 33132 | Impugnatura in metallo CLICKLINE | 356.4 | #REF! | #REF! | #REF! | #REF!
| OT_VIDEOLAPARO 3MM | 1 | KARL STORZ | 33132 | Impugnatura in metallo CLICKLINE | 356.4 | #REF! | #REF! | #REF! | #REF!
| OT_VIDEOLAPARO 3MM | 1 | KARL STORZ | 33151 | Impugnatura in mat. sintetico CLICKLINE | 302.4 | #REF! | #REF! | #REF! | #REF!
| OT_VIDEOLAPARO 3MM | 1 | KARL STORZ | 33151 | Impugnatura in mat. sintetico CLICKLINE | 302.4 | #REF! | #REF! | #REF! | #REF!
| OT_VIDEOLAPARO 3MM | 1 | KARL STORZ | 33151 | Impugnatura in mat. sintetico CLICKLINE | 302.4 | #REF! | #REF! | #REF! | #REF!
| OT_VIDEOLAPARO 3MM | 1 | KARL STORZ | 33122 | Impugnatura mat. sintetico CLICKLINE | 320.4 | #REF! | #REF! | #REF! | #REF!
| OT_VIDEOLAPARO 3MM | 1 | KARL STORZ | 26176LE | Cavo bipolare per alta frequenza, 300 cm | 165.6 | #REF! | #REF! | #REF! | #REF!
| OT_VIDEOLAPARO 3MM | 1 | KARL STORZ | 69495ND | Fiber Optic Light Cable, 300cm, Ø3.5mm | 630 | #REF! | #REF! | #REF! | #REF!
| OT_VIDEOLAPARO 3MM | 1 | KARL STORZ | 39502V | Collettore perforato per 39219XD | 207 | #REF! | #REF! | #REF! | #REF!
| OT_VIDEOLAPARO 3MM | 1 | KARL STORZ | 26120J | Ago per pneumoperitoneo sec. VERESS | 126 | #REF! | #REF! | #REF! | #REF!
| OT_VIDEOLAPARO 3MM | 1 | KARL STORZ | 533TVA | Raccordo, autoclavabile | 484.2 | #REF! | #REF! | #REF! | #REF!
| OT_VIDEOLAPARO 3MM | 1 | KARL STORZ | 26167H | Rubinetto a due vie | 277.2 | #REF! | #REF! | #REF! | #REF!
| OT_VIDEOLAPARO 3MM | 1 | KARL STORZ | 30114G2 | Cannula, 3,5 mm, 10 cm | 219.6 | #REF! | #REF! | #REF! | #REF!
| OT_VIDEOLAPARO 3MM | 1 | KARL STORZ | 30114G2 | Cannula, 3,5 mm, 10 cm | 219.6 | #REF! | #REF! | #REF! | #REF!
| OT_VIDEOLAPARO 3MM | 1 | KARL STORZ | 30114G2 | Cannula, 3,5 mm, 10 cm | 219.6 | #REF! | #REF! | #REF! | #REF!
| OT_VIDEOLAPARO 3MM | 1 | KARL STORZ | 30114G2 | Cannula, 3,5 mm, 10 cm | 219.6 | #REF! | #REF! | #REF! | #REF!
| OT_VIDEOLAPARO 3MM | 1 | KARL STORZ | 30114ZL | Mandrino, con punta conica | 97.2 | #REF! | #REF! | #REF! | #REF!
| OT_VIDEOLAPARO 3MM | 1 | KARL STORZ | 30114ZL | Mandrino, con punta conica | 97.2 | #REF! | #REF! | #REF! | #REF!
| OT_VIDEOLAPARO 3MM | 1 | KARL STORZ | 30114ZL | Mandrino, con punta conica | 97.2 | #REF! | #REF! | #REF! | #REF!
| OT_VIDEOLAPARO 3MM | 1 | KARL STORZ | 30114ZL | Mandrino, con punta conica | 97.2 | #REF! | #REF! | #REF! | #REF!
| OT_VIDEOLAPARO 3MM | 1 | KARL STORZ | 30160G1 | Cannula, misura 6 mm | 234 | #REF! | #REF! | #REF! | #REF!
| OT_VIDEOLAPARO 3MM | 1 | KARL STORZ | 30160C | Mandrino, con punta conica | 122.4 | #REF! | #REF! | #REF! | #REF!
| OT_VIDEOLAPARO 3MM | 1 | KARL STORZ | 30114L1 | Valvola a becco in silicone,misura 3,5mm | 33.66 | #REF! | #REF! | #REF! | #REF!
| OT_VIDEOLAPARO 3MM | 1 | KARL STORZ | 30114L1 | Valvola a becco in silicone,misura 3,5mm | 33.66 | #REF! | #REF! | #REF! | #REF!
| OT_VIDEOLAPARO 3MM | 1 | KARL STORZ | 30114L1 | Valvola a becco in silicone,misura 3,5mm | 33.66 | #REF! | #REF! | #REF! | #REF!
| OT_VIDEOLAPARO 3MM | 1 | KARL STORZ | 30114L1 | Valvola a becco in silicone,misura 3,5mm | 33.66 | #REF! | #REF! | #REF! | #REF!
| OT_VIDEOLAPARO 3MM | 1 | KARL STORZ | 39219XD | Strumento rack cassetto | 306 | #REF! | #REF! | #REF! | #REF!
| OT_VIDEOLAPARO 3MM | 1 | AESCULAP | JF431R | VASSOIO P.1 OTTICA FINO A 340MM | 482.87 | #REF! | #REF! | #REF! | #REF!
| OT_VIDEOLAPARO 3MM | 1 | KARL STORZ | 26007AA | Sis. ott. HOPKINS 0°, 3,3 mm, 25 cm | 5031 | #REF! | #REF! | #REF! | #REF!
| OT_VIDEOLAPARO 3MM | 1 | KARL STORZ | 30310MDG | Inserto pinza con camicia esterna | 608.4 | #REF! | #REF! | #REF! | #REF!
| OT_VIDEOLAPARO 3MM | 1 | KARL STORZ | 30310AFG | Camicia esterna CLICKLINE+inserto pinza | 608.4 | #REF! | #REF! | #REF! | #REF!
| OT_VIDEOLAPARO 3MM | 1 | KARL STORZ | 30310MEG | CLICKLINE Outer Sheath with MANHES Working Insert, single action jaws, jaws with multiple teeth, with metal sheath and irrigation connection for cleaning, size 3 mm, length 36 cm | 555 | #REF! | #REF! | #REF! | #REF!
| OT_VIDEOLAPARO 3MM | 1 | KARL STORZ | 30310ULG | Camicia esterna con inserto pinza | 608.4 | #REF! | #REF! | #REF! | #REF!
| OT_VIDEOLAPARO 3MM | 1 | KARL STORZ | 30310ONG | Camicia esterna con inserto pinza | 608.4 | #REF! | #REF! | #REF! | #REF!
| OT_VIDEOLAPARO 3MM | 1 | KARL STORZ | 30310MWG | Inserto forbici con camicia esterna | 631.8 | #REF! | #REF! | #REF! | #REF!
| OT_VIDEOLAPARO 3MM | 1 | KARL STORZ | 30310MWG | Inserto forbici con camicia esterna | 631.8 | #REF! | #REF! | #REF! | #REF!
| OT_VIDEOLAPARO 3MM | 1 | KARL STORZ | 30310EHG | CLICKLINE Outer tube with insert | 555 | #REF! | #REF! | #REF! | #REF!
| OT_VIDEOLAPARO 3MM | 1 | KARL STORZ | 38910ON | Inserto pinza ROBI con camicia esterna | 1638 | #REF! | #REF! | #REF! | #REF!
| OT_VIDEOLAPARO 3MM | 1 | KARL STORZ | 26167S | Spinginodo, misura 3 mm | 183.6 | #REF! | #REF! | #REF! | #REF!
| OT_VIDEOLAPARO 3MM | 1 | KARL STORZ | 26167LHL | ASPIRATORE LAVAGGIO, L.360 MM | 102.6 | #REF! | #REF! | #REF! | #REF!
| OT_VIDEOLAPARO 3MM | 1 | KARL STORZ | 26665UEL | Coagulating and Dissecting Electrode | 329.4 | #REF! | #REF! | #REF! | #REF!
| OT_VIDEOLAPARO 3MM | 1 | KARL STORZ | 26870UFG | Elettrodo ad uncino e dissezione,L | 237.6 | #REF! | #REF! | #REF! | #REF!
| OT_ISTEROSCOPIO BETOCCHI | 3 | KARL STORZ | 39360B | Contenitore in mat.sint., 525x240x50mm | 2349 | #REF! | #REF! | #REF! | #REF!
| OT_ISTEROSCOPIO BETOCCHI | 3 | KARL STORZ | 26160SHW | Forbici a molla, 5 Charr. | 2446.2 | #REF! | #REF! | #REF! | #REF!
| OT_ISTEROSCOPIO BETOCCHI | 3 | KARL STORZ | 26160UHW | Pinza da biopsia e da presa, 5 Charr. | 2829.6 | #REF! | #REF! | #REF! | #REF!
| OT_ISTEROSCOPIO BETOCCHI | 3 | KARL STORZ | 26153BO | Camicia esterna sec. BETTOCCHI | 1599 | #REF! | #REF! | #REF! | #REF!
| OT_ISTEROSCOPIO BETOCCHI | 3 | KARL STORZ | 26153BI | Camicia interna sec. BETTOCCHI | 1599 | #REF! | #REF! | #REF! | #REF!
| OT_ISTEROSCOPIO BETOCCHI | 3 | KARL STORZ | 26120BA | Sistema ottico HOPKINS 30°,2,9 mm,30 cm | 15444 | #REF! | #REF! | #REF! | #REF!
| OT_ISTEROSCOPIO BETOCCHI | 3 | KARL STORZ | 69495NA | CAVO A FIBRE OTTICHE, L.230 cm, Ø3.5 mm | 1609.2 | #REF! | #REF! | #REF! | #REF!
| OT_PINZE BIOPSIA + FORBICE | 9 | KARL STORZ | 26160SHW | Forbici a molla, 5 Charr. | 7338.6 | #REF! | #REF! | #REF! | #REF!
| OT_PINZE BIOPSIA + FORBICE | 9 | KARL STORZ | 26160UHW | Pinza da biopsia e da presa, 5 Charr. | 8488.8 | #REF! | #REF! | #REF! | #REF!
| OT_MINI RESETTORE | 2 | KARL STORZ | 26055SL | Camicia per resettoscopio, 22 Charr. | 626.4 | #REF! | #REF! | #REF! | #REF!
| OT_MINI RESETTORE | 2 | KARL STORZ | 26055XB | Camicia interna, fissa, per 26055SL | 1382.4 | #REF! | #REF! | #REF! | #REF!
| OT_MINI RESETTORE | 2 | KARL STORZ | 26055EB | Elemento operativo,bipolare | 5274 | #REF! | #REF! | #REF! | #REF!
| OT_MINI RESETTORE | 2 | KARL STORZ | 26120BA | Sistema ottico HOPKINS 30°,2,9 mm,30 cm | 10296 | #REF! | #REF! | #REF! | #REF!
| OT_MINI RESETTORE | 2 | ERBE | 20196-118 | CAVO BIPOLARE | 160 | #REF! | #REF! | #REF! | #REF!
| OT_MINI RESETTORE | 2 | KARL STORZ | 69495NA | CAVO A FIBRE OTTICHE, L.230 cm, Ø3.5 mm | 1072.8 | #REF! | #REF! | #REF! | #REF!
| OT_RESETTORE GYNECARE | 4 | GYNECARE | 01939 | CAMICIE INTERNA ED ESTERNA PER RESETTORE BIPOLARE GYNECARE | 2792.0471 | #REF! | #REF! | #REF! | #REF!
| OT_RESETTORE GYNECARE | 4 | GYNECARE | 01931 | ELEMENTO OPERATIVO RESETTORE BIPOLARE GYNECARE | 5625.4211 | #REF! | #REF! | #REF! | #REF!
| OT_RESETTORE GYNECARE | 4 | GYNECARE | 01934 | Otturatore standard per resettoscopio | 333.2 | #REF! | #REF! | #REF! | #REF!
| OT_RESETTORE GYNECARE | 4 | GYNECARE | GYS5298804 | CAMICIA GYNECARE 27, 220MM | 2260.9247 | #REF! | #REF! | #REF! | #REF!
| OT_RESETTORE GYNECARE | 4 | GYNECARE | WA47785A | CAVO RESETTORE BIPO GYNECARE | 320 | #REF! | #REF! | #REF! | #REF!
| OT_SET ASPIRATORE IRRIGATORE 3/5MM | 1 | KARL STORZ | 37113A | Impugnatura di aspirazione e irrigazione | 1324.8 | #REF! | #REF! | #REF! | #REF!
| OT_SET ASPIRATORE IRRIGATORE 3/5MM | 1 | KARL STORZ | 26167ANL | Tubo di aspirazione e irrigazione | 156.6 | #REF! | #REF! | #REF! | #REF!
| OT_SET ASPIRATORE IRRIGATORE 3/5MM | 1 | KARL STORZ | 37360LH | Aspirazione/tubo di aspirazione, 36 cm | 106.2 | #REF! | #REF! | #REF! | #REF!
| OT_SUPRALOOP | 2 | KARL STORZ | 26183MA | Impugnatura SUPRALOOP | 478.8 | #REF! | #REF! | #REF! | #REF!
| OT_SUPRALOOP | 2 | KARL STORZ | 26183MB | Camicia esterna SUPRALOOP, 5 mm, 30 cm | 669.6 | #REF! | #REF! | #REF! | #REF!
| OT_BICLAMP LAPARO MARYLAND | 10 | ERBE | 20195-145 | IMPUGNATURA PER PINZE LAP BICLAMP CON CAVO | 4382.5667 | #REF! | #REF! | #REF! | #REF!
| OT_BICLAMP LAPARO MARYLAND | 10 | ERBE | 20195-141 | CAMICIA X PINZA BIPOLARE E PINZA BICLAMP,340MM | 1845.3607 | #REF! | #REF! | #REF! | #REF!
| OT_BICLAMP LAPARO MARYLAND | 10 | ERBE | 20195-146 | INSERTO PINZA DA PRESA MARYLAND D.5MM L.330MM | 7963.903 | #REF! | #REF! | #REF! | #REF!
| OT_BICLAMP LAPARO PALETTA FENESTRATA | 1 | ERBE | 20195-145 | IMPUGNATURA PER PINZE LAP BICLAMP CON CAVO | 438.2567 | #REF! | #REF! | #REF! | #REF!
| OT_BICLAMP LAPARO PALETTA FENESTRATA | 1 | ERBE | 20195-141 | CAMICIA X PINZA BIPOLARE E PINZA BICLAMP,340MM | 184.5361 | #REF! | #REF! | #REF! | #REF!
| OT_BICLAMP LAPARO PALETTA FENESTRATA | 1 | ERBE | 20195-148 | INSERTO PINZA DA PRESA FENESTRATA D.5MM L.330MM | 350.5378 | #REF! | #REF! | #REF! | #REF!
| OT_OTTICA 4K 0° STORZ | 2 | KARL STORZ | 39501XTC | Cestello perforato per TIPCAM 1 | 1414.8 | #REF! | #REF! | #REF! | #REF!
| OT_OTTICA 4K 0° STORZ | 2 | KARL STORZ | 26606ACA | TIPCAM1 RUBINA 0°, OPAL1 NIR/ICG, 4K 3D | 82800 | #REF! | #REF! | #REF! | #REF!
| OT_OTTICA 4K 0° STORZ | 2 | KARL STORZ | 495TIP | Cavo luce a fibre ottiche,300cm, Ø 4,8mm | 1782 | #REF! | #REF! | #REF! | #REF!
| OT_OTTICA 3D STORZ | 2 | KARL STORZ | 39501XTC | Cestello perforato per TIPCAM 1 | 1414.8 | #REF! | #REF! | #REF! | #REF!
| OT_OTTICA 3D STORZ | 2 | KARL STORZ | 26605AA | TIPCAM 1 S 3D LAP, 0° | 71280 | #REF! | #REF! | #REF! | #REF!
| OT_OTTICA 3D STORZ | 2 | KARL STORZ | 495TIP | Cavo luce a fibre ottiche,300cm, Ø 4,8mm | 1782 | #REF! | #REF! | #REF! | #REF!
| OT_OTTICA 0° 10MM STORZ | 1 | AESCULAP | JF431R | VASSOIO P.1 OTTICA FINO A 340MM | 482.87 | #REF! | #REF! | #REF! | #REF!
| OT_OTTICA 0° 10MM STORZ | 1 | KARL STORZ | 26003AA | Sist. ottico HOPKINS 0°, 10 mm, 31 cm | 5904 | #REF! | #REF! | #REF! | #REF!
| OT_OTTICA 30° 10MM STORZ | 1 | AESCULAP | JF431R | VASSOIO P.1 OTTICA FINO A 340MM | 482.87 | #REF! | #REF! | #REF! | #REF!
| OT_OTTICA 30° 10MM STORZ | 1 | KARL STORZ | 26003BA | Sistema ottico HOPKINS 30°, 10mm, 31cm | 6012 | #REF! | #REF! | #REF! | #REF!
| OT_OTTICA 0° 5MM STORZ | 1 | AESCULAP | JF431R | VASSOIO P.1 OTTICA FINO A 340MM | 482.87 | #REF! | #REF! | #REF! | #REF!
| OT_OTTICA 0° 5MM STORZ | 1 | KARL STORZ | 26046AA | Sistema ottico HOPKINS 0°, 5mm, 29cm | 5031 | #REF! | #REF! | #REF! | #REF!
| OT_OTTICA 30° 5MM STORZ | 1 | AESCULAP | JF431R | VASSOIO P.1 OTTICA FINO A 340MM | 482.87 | #REF! | #REF! | #REF! | #REF!
| OT_OTTICA 30° 5MM STORZ | 1 | KARL STORZ | 26046BA | Sistema ottico HOPKINS 30°, 5mm, 29cm | 5103 | #REF! | #REF! | #REF! | #REF!
| OT_OTTICA 12° 4MM STORZ NERO | 4 | AESCULAP | JF431R | VASSOIO P.1 OTTICA FINO A 340MM | 1931.48 | #REF! | #REF! | #REF! | #REF!
| OT_OTTICA 12° 4MM STORZ NERO | 4 | KARL STORZ | 26105FA | Sistema ottico HOPKINS 12°,2,9 mm,30 cm | 22356 | #REF! | #REF! | #REF! | #REF!
| OT_OTTICHE 0° 2,9MM ALPHASCOPE | 9 | AESCULAP | JF431R | VASSOIO P.1 OTTICA FINO A 340MM | 4345.83 | #REF! | #REF! | #REF! | #REF!
| OT_OTTICHE 0° 2,9MM ALPHASCOPE | 9 | GIMMI | GMS40A | Isteroscopio Alphascope | 45000 | #REF! | #REF! | #REF! | #REF!
| OT_ESTRATTORE VAGINALE | 1 | KARL STORZ | 30103V1 | Guaina per estrattore de CCL 30103 SG | 203.4 | #REF! | #REF! | #REF! | #REF!
| OT_ESTRATTORE VAGINALE | 1 | KARL STORZ | 30103V2 | Guaina per estrattore de CCL 30103 SK | 203.4 | #REF! | #REF! | #REF! | #REF!
| OT_ESTRATTORE VAGINALE | 1 | KARL STORZ | 30103A1 | Valvola automatica a cerniera, 11 mm | 275.4 | #REF! | #REF! | #REF! | #REF!
| OT_ESTRATTORE VAGINALE | 1 | KARL STORZ | 30103A1 | Valvola automatica a cerniera, 11 mm | 275.4 | #REF! | #REF! | #REF! | #REF!
| OT_MANIPOLATORE RUMI | 1 | COOPER SURGICA | UMH650 | MANIPOLATORE UTERINO RUMI II | 1130.7308 | #REF! | #REF! | #REF! | #REF!
| OT_IMBUSTATO SINGOLO SS CAGLIARI | 10 | ERBE | 20195-146 | INSERTO PINZA DA PRESA MARYLAND D.5MM L.330MM | 7963.903 | #REF! | #REF! | #REF! | #REF!
| OT_IMBUSTATO SINGOLO SS CAGLIARI | 4 | KARL STORZ | 495NE | Cavo luce a fibre ottiche,300cm, Ø 4,8mm | 3204 | #REF! | #REF! | #REF! | #REF!
| OT_IMBUSTATO SINGOLO SS CAGLIARI | 2 | KARL STORZ | 26870UNL | Elettrodo di coagulaz. e di dissezione | 475.2 | #REF! | #REF! | #REF! | #REF!
| OT_IMBUSTATO SINGOLO SS CAGLIARI | 5 | KARL STORZ | 26775UF | Elettrodo di coagulazione e dissezione | 1071 | #REF! | #REF! | #REF! | #REF!
| OT_IMBUSTATO SINGOLO SS CAGLIARI | 5 | KARL STORZ | 26176LE | Cavo bipolare per alta frequenza, 300 cm | 828 | #REF! | #REF! | #REF! | #REF!
| OT_IMBUSTATO SINGOLO SS CAGLIARI | 8 | KARL STORZ | 26005M | Cavo unipolare alta frequenza, 300 cm | 892.8 | #REF! | #REF! | #REF! | #REF!
| OT_IMBUSTATO SINGOLO SS CAGLIARI | 1 | KARL STORZ | 26002M | Cavo unipolare alta frequenza, 300 cm | 68.4 | #REF! | #REF! | #REF! | #REF!
| OT_IMBUSTATO SINGOLO SS CAGLIARI | 2 | KARL STORZ | 277 | Cavo unipolare alta frequenza, 300 cm | 126 | #REF! | #REF! | #REF! | #REF!
| OT_IMBUSTATO SINGOLO SS CAGLIARI | 3 | ETHICON | HARMONIC |  | 2122.38 | #REF! | #REF! | #REF! | #REF!
| OT_LAPAROSCOPIA UROLOGIA | 2 | AESCULAP | JK440 | VASCHETTA PER CONTAINER 1/1 ALTEZZA:90MM | 564.44 | #REF! | #REF! | #REF! | #REF!
| OT_LAPAROSCOPIA UROLOGIA | 2 | AESCULAP | JK489 | 1/1-COPERCHIO BASIS ARGENTO | 864.88 | #REF! | #REF! | #REF! | #REF!
| OT_LAPAROSCOPIA UROLOGIA | 2 | AESCULAP | JK479A | SOVRACOPERCHIO P/CONT.BASE 1/1 ALLU ARG. | 251.46 | #REF! | #REF! | #REF! | #REF!
| OT_LAPAROSCOPIA UROLOGIA | 2 | AESCULAP | JG223R | PANIERE 1/1 F.SENZA PIEDINI 540X253X64MM | 535.44 | #REF! | #REF! | #REF! | #REF!
| OT_LAPAROSCOPIA UROLOGIA | 4 | KARL STORZ | 33152 | Impugnatura in mat. sintetico CLICKLINE | 1411.2 | #REF! | #REF! | #REF! | #REF!
| OT_LAPAROSCOPIA UROLOGIA | 4 | KARL STORZ | 33300 | Camicia esterna in metallo, isol., 36cm | 856.8 | #REF! | #REF! | #REF! | #REF!
| OT_LAPAROSCOPIA UROLOGIA | 4 | KARL STORZ | 33310ON | Inserto pinza CLICKLINE | 1425.6 | #REF! | #REF! | #REF! | #REF!
| OT_LAPAROSCOPIA UROLOGIA | 2 | KARL STORZ | 33152 | Impugnatura in mat. sintetico CLICKLINE | 705.6 | #REF! | #REF! | #REF! | #REF!
| OT_LAPAROSCOPIA UROLOGIA | 2 | KARL STORZ | 33400 | Camicia esterna in metallo, isol., 43cm | 1414.92 | #REF! | #REF! | #REF! | #REF!
| OT_LAPAROSCOPIA UROLOGIA | 2 | KARL STORZ | 33410ON | Inserto pinza CLICKLINE | 1414.92 | #REF! | #REF! | #REF! | #REF!
| OT_LAPAROSCOPIA UROLOGIA | 2 | KARL STORZ | 33152 | Impugnatura in mat. sintetico CLICKLINE | 705.6 | #REF! | #REF! | #REF! | #REF!
| OT_LAPAROSCOPIA UROLOGIA | 2 | KARL STORZ | 33300 | Camicia esterna in metallo, isol., 36cm | 428.4 | #REF! | #REF! | #REF! | #REF!
| OT_LAPAROSCOPIA UROLOGIA | 2 | KARL STORZ | 33310MD | Inserto pinza CLICKLINE | 712.8 | #REF! | #REF! | #REF! | #REF!
| OT_LAPAROSCOPIA UROLOGIA | 2 | KARL STORZ | 33151 | Impugnatura in mat. sintetico CLICKLINE | 604.8 | #REF! | #REF! | #REF! | #REF!
| OT_LAPAROSCOPIA UROLOGIA | 2 | KARL STORZ | 33300 | Camicia esterna in metallo, isol., 36cm | 428.4 | #REF! | #REF! | #REF! | #REF!
| OT_LAPAROSCOPIA UROLOGIA | 2 | KARL STORZ | 34310MA | Inserto forbici CLICKLINE | 810 | #REF! | #REF! | #REF! | #REF!
| OT_LAPAROSCOPIA UROLOGIA | 2 | KARL STORZ | 33152 | Impugnatura in mat. sintetico CLICKLINE | 705.6 | #REF! | #REF! | #REF! | #REF!
| OT_LAPAROSCOPIA UROLOGIA | 2 | KARL STORZ | 33300 | Camicia esterna in metallo, isol., 36cm | 428.4 | #REF! | #REF! | #REF! | #REF!
| OT_LAPAROSCOPIA UROLOGIA | 2 | KARL STORZ | 33310R | Inserto pinza CLICKLINE | 1414.92 | #REF! | #REF! | #REF! | #REF!
| OT_LAPAROSCOPIA UROLOGIA | 2 | KARL STORZ | 33152 | Impugnatura in mat. sintetico CLICKLINE | 705.6 | #REF! | #REF! | #REF! | #REF!
| OT_LAPAROSCOPIA UROLOGIA | 2 | KARL STORZ | 33500 | Camicia esterna, isolata | 442.8 | #REF! | #REF! | #REF! | #REF!
| OT_LAPAROSCOPIA UROLOGIA | 2 | KARL STORZ | 33510RG | Inserto pinza CLICKLINE | 712.8 | #REF! | #REF! | #REF! | #REF!
| OT_LAPAROSCOPIA UROLOGIA | 2 | KARL STORZ | 33152 | Impugnatura in mat. sintetico CLICKLINE | 705.6 | #REF! | #REF! | #REF! | #REF!
| OT_LAPAROSCOPIA UROLOGIA | 2 | KARL STORZ | 33300 | Camicia esterna in metallo, isol., 36cm | 428.4 | #REF! | #REF! | #REF! | #REF!
| OT_LAPAROSCOPIA UROLOGIA | 2 | KARL STORZ | 33310CK | Inserto pinza CLICKLINE | 1414.92 | #REF! | #REF! | #REF! | #REF!
| OT_LAPAROSCOPIA UROLOGIA | 2 | KARL STORZ | 38151 | Imp. in materiale sint. RoBi | 1350 | #REF! | #REF! | #REF! | #REF!
| OT_LAPAROSCOPIA UROLOGIA | 2 | KARL STORZ | 38600 | Camicia esterna in metallo RoBi | 460.8 | #REF! | #REF! | #REF! | #REF!
| OT_LAPAROSCOPIA UROLOGIA | 2 | KARL STORZ | 38610ML | Inserto pinza RoBi sec. KELLY | 1598.4 | #REF! | #REF! | #REF! | #REF!
| OT_LAPAROSCOPIA UROLOGIA | 2 | KARL STORZ | 38151 | Imp. in materiale sint. RoBi | 1350 | #REF! | #REF! | #REF! | #REF!
| OT_LAPAROSCOPIA UROLOGIA | 2 | KARL STORZ | 38600 | Camicia esterna in metallo RoBi | 460.8 | #REF! | #REF! | #REF! | #REF!
| OT_LAPAROSCOPIA UROLOGIA | 2 | KARL STORZ | 38610OM | Inserto pinza RoBi | 1414.92 | #REF! | #REF! | #REF! | #REF!
| OT_LAPAROSCOPIA UROLOGIA | 2 | AESCULAP | PL407R | DUROGRIP PORTAGHI RET.D:5/310MM | 1414.92 | #REF! | #REF! | #REF! | #REF!
| OT_LAPAROSCOPIA UROLOGIA | 2 | AESCULAP | PL414R | DUROGRIP PORTAGHI AUTORIENTAB.5/310MM | 2423.2923 | #REF! | #REF! | #REF! | #REF!
| OT_LAPAROSCOPIA UROLOGIA | 2 | ALTRO | XXX | SATINSKY | 1414.92 | #REF! | #REF! | #REF! | #REF!
| OT_LAPAROSCOPIA UROLOGIA | 2 | AESCULAP | PL530R | PINZA APPL./RIMOZ.CLIP ANG.D:12,5/350MM | 1110 | #REF! | #REF! | #REF! | #REF!
| OT_LAPAROSCOPIA UROLOGIA | 2 | AESCULAP | JF148R | MINI-CESTELLO CON COPERCHIO 145X44X25MM | 213.02 | #REF! | #REF! | #REF! | #REF!
| OT_LAPAROSCOPIA UROLOGIA | 2 | AESCULAP | PL546S | CLIP VASCOL.ATR.25MM CRV.2,45N VENOSO | 707.8759 | #REF! | #REF! | #REF! | #REF!
| OT_LAPAROSCOPIA UROLOGIA | 2 | AESCULAP | PL548S | CLIP VASCOL.ATR.25MM CRV.3,43N ARTERIALE | 707.8759 | #REF! | #REF! | #REF! | #REF!
| OT_LAPAROSCOPIA UROLOGIA | 2 | AESCULAP | PL547S | CLIP VASCOL.ATR.45MM CRV.2,94N VENOSO | 707.8759 | #REF! | #REF! | #REF! | #REF!
| OT_LAPAROSCOPIA UROLOGIA | 2 | AESCULAP | PL549S | CLIP VASCOL.ATR.45MM CRV.4,41N ARTERIALE | 707.8759 | #REF! | #REF! | #REF! | #REF!
| OT_LAPAROSCOPIA UROLOGIA | 4 | AESCULAP | PL541S | CLIP INTESTIN.ATR.LUNGO BOCCA 70MM 3,94N | 1415.7519 | #REF! | #REF! | #REF! | #REF!
| OT_LAPAROSCOPIA UROLOGIA | 2 | ALTRO | XXX | UNCINO MONOPOLARE | 1414.92 | #REF! | #REF! | #REF! | #REF!
| OT_LAPAROSCOPIA UROLOGIA PEDIATRICA | 1 | AESCULAP | JK444 | VASCHETTA P.CONTAINER 1/1 ALTEZZA:187MM | 443.19 | #REF! | #REF! | #REF! | #REF!
| OT_LAPAROSCOPIA UROLOGIA PEDIATRICA | 1 | AESCULAP | JK489 | 1/1-COPERCHIO BASIS ARGENTO | 432.44 | #REF! | #REF! | #REF! | #REF!
| OT_LAPAROSCOPIA UROLOGIA PEDIATRICA | 1 | AESCULAP | JK479A | SOVRACOPERCHIO P/CONT.BASE 1/1 ALLU ARG. | 125.73 | #REF! | #REF! | #REF! | #REF!
| OT_LAPAROSCOPIA UROLOGIA PEDIATRICA | 1 | AESCULAP | JG223R | PANIERE 1/1 F.SENZA PIEDINI 540X253X64MM | 267.72 | #REF! | #REF! | #REF! | #REF!
| OT_LAPAROSCOPIA UROLOGIA PEDIATRICA | 1 | KARL STORZ | 26007BA | Sist.ottico HOPKINS 30°, 3,3mm, 25cm | 5139 | #REF! | #REF! | #REF! | #REF!
| OT_LAPAROSCOPIA UROLOGIA PEDIATRICA | 1 | KARL STORZ | 533TVB | Adaptor, autoclavable | 50 | #REF! | #REF! | #REF! | #REF!
| OT_LAPAROSCOPIA UROLOGIA PEDIATRICA | 1 | KARL STORZ | 26011AA | Sistema ottico HOPKINS 0°, 5mm, 24cm | 4743 | #REF! | #REF! | #REF! | #REF!
| OT_LAPAROSCOPIA UROLOGIA PEDIATRICA | 1 | KARL STORZ | 26011BA | Sistema ottico HOPKINS 30°, 5mm, 24cm | 4815 | #REF! | #REF! | #REF! | #REF!
| OT_LAPAROSCOPIA UROLOGIA PEDIATRICA | 1 | KARL STORZ | 33133 | Impugnatura in metallo CLICKLINE | 356.4 | #REF! | #REF! | #REF! | #REF!
| OT_LAPAROSCOPIA UROLOGIA PEDIATRICA | 1 | KARL STORZ | 33141 | Impugnatura in metallo, con disp.arresto | 387 | #REF! | #REF! | #REF! | #REF!
| OT_LAPAROSCOPIA UROLOGIA PEDIATRICA | 1 | KARL STORZ | 33131 | Impugnatura in metallo CLICKLINE | 309.6 | #REF! | #REF! | #REF! | #REF!
| OT_LAPAROSCOPIA UROLOGIA PEDIATRICA | 1 | KARL STORZ | 33152 | Impugnatura in mat. sintetico CLICKLINE | 352.8 | #REF! | #REF! | #REF! | #REF!
| OT_LAPAROSCOPIA UROLOGIA PEDIATRICA | 1 | KARL STORZ | 33152 | Impugnatura in mat. sintetico CLICKLINE | 352.8 | #REF! | #REF! | #REF! | #REF!
| OT_LAPAROSCOPIA UROLOGIA PEDIATRICA | 1 | KARL STORZ | 26184HM | Impugnatura bip. ad anello TAKE-APART | 428.4 | #REF! | #REF! | #REF! | #REF!
| OT_LAPAROSCOPIA UROLOGIA PEDIATRICA | 1 | KARL STORZ | 30310MW | Camicia esterna con inserto, 3mm | 631.8 | #REF! | #REF! | #REF! | #REF!
| OT_LAPAROSCOPIA UROLOGIA PEDIATRICA | 1 | KARL STORZ | 30310MD | Camicia esterna con inserto, 3mm | 608.4 | #REF! | #REF! | #REF! | #REF!
| OT_LAPAROSCOPIA UROLOGIA PEDIATRICA | 3 | KARL STORZ | 33300 | Camicia esterna in metallo, isol., 36cm | 642.6 | #REF! | #REF! | #REF! | #REF!
| OT_LAPAROSCOPIA UROLOGIA PEDIATRICA | 1 | KARL STORZ | 30310RS | Camicia est./inserto pinza CLICKLINE | 608.4 | #REF! | #REF! | #REF! | #REF!
| OT_LAPAROSCOPIA UROLOGIA PEDIATRICA | 1 | KARL STORZ | 30310ULS | Camicia est./inserto pinza CLICKLINE | 608.4 | #REF! | #REF! | #REF! | #REF!
| OT_LAPAROSCOPIA UROLOGIA PEDIATRICA | 1 | KARL STORZ | 30310ON | Camicia esterna con inserto, 3mm | 608.4 | #REF! | #REF! | #REF! | #REF!
| OT_LAPAROSCOPIA UROLOGIA PEDIATRICA | 1 | KARL STORZ | 30310MGG | Camicia esterna CLICKLINE con inserto p. | 608.4 | #REF! | #REF! | #REF! | #REF!
| OT_LAPAROSCOPIA UROLOGIA PEDIATRICA | 1 | KARL STORZ | 30310ULG | Camicia esterna con inserto pinza | 608.4 | #REF! | #REF! | #REF! | #REF!
| OT_LAPAROSCOPIA UROLOGIA PEDIATRICA | 1 | KARL STORZ | 33310MD | Inserto pinza CLICKLINE | 356.4 | #REF! | #REF! | #REF! | #REF!
| OT_LAPAROSCOPIA UROLOGIA PEDIATRICA | 1 | KARL STORZ | 33310ML | Inserto pinza CLICKLINE | 356.4 | #REF! | #REF! | #REF! | #REF!
| OT_LAPAROSCOPIA UROLOGIA PEDIATRICA | 1 | KARL STORZ | 26167LHL | ASPIRATORE LAVAGGIO, L.360 MM | 102.6 | #REF! | #REF! | #REF! | #REF!
| OT_LAPAROSCOPIA UROLOGIA PEDIATRICA | 1 | KARL STORZ | 26184H | TAKE-APART outer tube, 36 cm | 86.4 | #REF! | #REF! | #REF! | #REF!
| OT_LAPAROSCOPIA UROLOGIA PEDIATRICA | 1 | KARL STORZ | 26167FNL | Portaghi Ultramicro sec. KOH | 1504.8 | #REF! | #REF! | #REF! | #REF!
| OT_LAPAROSCOPIA UROLOGIA PEDIATRICA | 1 | KARL STORZ | 26167TL | Palpatore, con marcatura in cm | 165.6 | #REF! | #REF! | #REF! | #REF!
| OT_LAPAROSCOPIA UROLOGIA PEDIATRICA | 1 | KARL STORZ | 30310MLG | Inserto pinza con camicia esterna | 608.4 | #REF! | #REF! | #REF! | #REF!
| OT_LAPAROSCOPIA UROLOGIA PEDIATRICA | 1 | KARL STORZ | 26870UF | Elettrodo ad uncino e dissezione,L | 117 | #REF! | #REF! | #REF! | #REF!
| OT_LAPAROSCOPIA UROLOGIA PEDIATRICA | 1 | KARL STORZ | 30310ONG | Camicia esterna con inserto pinza | 608.4 | #REF! | #REF! | #REF! | #REF!
| OT_LAPAROSCOPIA UROLOGIA PEDIATRICA | 1 | KARL STORZ | 30310RG | Inserto pinza con camicia esterna | 608.4 | #REF! | #REF! | #REF! | #REF!
| OT_LAPAROSCOPIA UROLOGIA PEDIATRICA | 1 | KARL STORZ | 30310FGS | Camicia est./inserto pinza CLICKLINE | 608.4 | #REF! | #REF! | #REF! | #REF!
| OT_LAPAROSCOPIA UROLOGIA PEDIATRICA | 1 | KARL STORZ | 33310ML | Inserto pinza CLICKLINE | 356.4 | #REF! | #REF! | #REF! | #REF!
| OT_LAPAROSCOPIA UROLOGIA PEDIATRICA | 1 | KARL STORZ | 26175B | Strumento per fissazione del myoma | 223.2 | #REF! | #REF! | #REF! | #REF!
| OT_LAPAROSCOPIA UROLOGIA PEDIATRICA | 1 | KARL STORZ | 25775CL | Elettrodo di coagulazione/di dissezione | 329.4 | #REF! | #REF! | #REF! | #REF!
| OT_LAPAROSCOPIA UROLOGIA PEDIATRICA | 1 | KARL STORZ | 26167FNL | Portaghi Ultramicro sec. KOH | 1504.8 | #REF! | #REF! | #REF! | #REF!
| OT_LAPAROSCOPIA UROLOGIA PEDIATRICA | 2 | KARL STORZ | 26167FNS | Portaghi Ultramicro, misura 3 mm | 3009.6 | #REF! | #REF! | #REF! | #REF!
| OT_LAPAROSCOPIA UROLOGIA PEDIATRICA | 2 | KARL STORZ | 26167H | Rubinetto a due vie | 554.4 | #REF! | #REF! | #REF! | #REF!
| OT_LAPAROSCOPIA UROLOGIA PEDIATRICA | 1 | KARL STORZ | 30340RES | Outer Tube with Insert, 3mm | 669.6 | #REF! | #REF! | #REF! | #REF!
| OT_LAPAROSCOPIA UROLOGIA PEDIATRICA | 1 | KARL STORZ | 30133 | CLICKLINE Impugnatura | 552.6 | #REF! | #REF! | #REF! | #REF!
| OT_LAPAROSCOPIA UROLOGIA PEDIATRICA | 1 | KARL STORZ | 26167LH | Aspiratore e irrigatore, misura 3 mm | 102.6 | #REF! | #REF! | #REF! | #REF!
| OT_FERRI FISTOLA | 2 | ERBE | 20195-003 | Elettrodo bipolare, curvo 22,5°, punta angolata 45°, lunghezza 100 mm | 331.2 | #REF! | #REF! | #REF! | #REF!
| OT_RESETTORE COMPLETO OLYMPUS | 6 | AESCULAP | JK442 | VASCHETTA P.CONTAINER 1/1 ALTEZZA:135MM | 2114.82 | #REF! | #REF! | #REF! | #REF!
| OT_RESETTORE COMPLETO OLYMPUS | 6 | AESCULAP | JK489 | 1/1-COPERCHIO BASIS ARGENTO | 2594.64 | #REF! | #REF! | #REF! | #REF!
| OT_RESETTORE COMPLETO OLYMPUS | 6 | AESCULAP | JK479A | SOVRACOPERCHIO P/CONT.BASE 1/1 ALLU ARG. | 754.38 | #REF! | #REF! | #REF! | #REF!
| OT_RESETTORE COMPLETO OLYMPUS | 6 | AESCULAP | JG223R | PANIERE 1/1 F.SENZA PIEDINI 540X253X64MM | 1606.32 | #REF! | #REF! | #REF! | #REF!
| OT_RESETTORE COMPLETO OLYMPUS | 6 | AESCULAP | JF949 | TAPPETI.RILIEVO SILICONE FORMATO 1/1 | 1768.32 | #REF! | #REF! | #REF! | #REF!
| OT_RESETTORE COMPLETO OLYMPUS | 6 | OLYMPUS | WA03300A | CAVO FONTE LUCE 2.8MM | 900 | #REF! | #REF! | #REF! | #REF!
| OT_RESETTORE COMPLETO OLYMPUS | 6 | OLYMPUS | A5976 | CESTELLO OLYMPUS 470X220MM | 4800 | #REF! | #REF! | #REF! | #REF!
| OT_RESETTORE COMPLETO OLYMPUS | 6 | KARL STORZ | 27224A | Cono con segmento di tubo, per 27224 | 135 | #REF! | #REF! | #REF! | #REF!
| OT_RESETTORE COMPLETO OLYMPUS | 6 | KARL STORZ | 27224B | Contenitore in vetro, per 27224 | 453.6 | #REF! | #REF! | #REF! | #REF!
| OT_RESETTORE COMPLETO OLYMPUS | 6 | KARL STORZ | 27224C | Peretta in gomma | 345.6 | #REF! | #REF! | #REF! | #REF!
| OT_RESETTORE COMPLETO OLYMPUS | 6 | OLYMPUS | WA22366A | Manipolo per resettore TCRis | 18000 | #REF! | #REF! | #REF! | #REF!
| OT_RESETTORE COMPLETO OLYMPUS | 6 | OLYMPUS | A22026A | CAMICIA OTTURATORE, 26fr | 4188.0706 | #REF! | #REF! | #REF! | #REF!
| OT_RESETTORE COMPLETO OLYMPUS | 6 | OLYMPUS | A22040A | Camicia interna con punta in ceramica, 24fr. | 4188.0706 | #REF! | #REF! | #REF! | #REF!
| OT_RESETTORE COMPLETO OLYMPUS | 6 | OLYMPUS | A22081A | MANDRINO | 3272.8685 | #REF! | #REF! | #REF! | #REF!
| OT_RESETTORE COMPLETO OLYMPUS | 6 | OLYMPUS | A22071A | CAMICIA CISTOSCOPIO | 3391.387 | #REF! | #REF! | #REF! | #REF!
| OT_RESETTORE COMPLETO OLYMPUS | 6 | OLYMPUS | WA2T412A | OTTICA 12° HD | 12000 | #REF! | #REF! | #REF! | #REF!
| OT_RESETTORE COMPLETO OLYMPUS | 6 | OLYMPUS | WA2P400A | Camicia di protezione per ottiche | 600 | #REF! | #REF! | #REF! | #REF!
| OT_RESETTORE COMPLETO STORZ | 4 | AESCULAP | JK442 | VASCHETTA P.CONTAINER 1/1 ALTEZZA:135MM | 1409.88 | #REF! | #REF! | #REF! | #REF!
| OT_RESETTORE COMPLETO STORZ | 4 | AESCULAP | JK489 | 1/1-COPERCHIO BASIS ARGENTO | 1729.76 | #REF! | #REF! | #REF! | #REF!
| OT_RESETTORE COMPLETO STORZ | 4 | AESCULAP | JK479A | SOVRACOPERCHIO P/CONT.BASE 1/1 ALLU ARG. | 502.92 | #REF! | #REF! | #REF! | #REF!
| OT_RESETTORE COMPLETO STORZ | 4 | AESCULAP | JG223R | PANIERE 1/1 F.SENZA PIEDINI 540X253X64MM | 1070.88 | #REF! | #REF! | #REF! | #REF!
| OT_RESETTORE COMPLETO STORZ | 4 | AESCULAP | JF949 | TAPPETI.RILIEVO SILICONE FORMATO 1/1 | 1178.88 | #REF! | #REF! | #REF! | #REF!
| OT_RESETTORE COMPLETO STORZ | 4 | KARL STORZ | 495NCSC | Cavo luce a fibre ottiche,250 cm,Ø 4,8mm | 3319.2 | #REF! | #REF! | #REF! | #REF!
| OT_RESETTORE COMPLETO STORZ | 4 | KARL STORZ | 27224A | Cono con segmento di tubo, per 27224 | 90 | #REF! | #REF! | #REF! | #REF!
| OT_RESETTORE COMPLETO STORZ | 4 | KARL STORZ | 27224B | Contenitore in vetro, per 27224 | 302.4 | #REF! | #REF! | #REF! | #REF!
| OT_RESETTORE COMPLETO STORZ | 4 | KARL STORZ | 27224C | Peretta in gomma | 230.4 | #REF! | #REF! | #REF! | #REF!
| OT_RESETTORE COMPLETO STORZ | 4 | KARL STORZ | 27050CA | Camicia interna, per 27050 SC | 3045.6 | #REF! | #REF! | #REF! | #REF!
| OT_RESETTORE COMPLETO STORZ | 4 | KARL STORZ | 27040EB | Elemento operativo, bipolare | 10548 | #REF! | #REF! | #REF! | #REF!
| OT_RESETTORE COMPLETO STORZ | 4 | KARL STORZ | 27050SC | Camicia per resettoscopio, 26 Charr. | 1288.8 | #REF! | #REF! | #REF! | #REF!
| OT_RESETTORE COMPLETO STORZ | 4 | KARL STORZ | 27176LEB | Cavo bipolare per alta frequenza, 400 cm | 1519.2 | #REF! | #REF! | #REF! | #REF!
| OT_RESETTORE LUNGO | 1 | AESCULAP | JK440 | VASCHETTA PER CONTAINER 1/1 ALTEZZA:90MM | 282.22 | #REF! | #REF! | #REF! | #REF!
| OT_RESETTORE LUNGO | 1 | AESCULAP | JK489 | 1/1-COPERCHIO BASIS ARGENTO | 432.44 | #REF! | #REF! | #REF! | #REF!
| OT_RESETTORE LUNGO | 1 | AESCULAP | JK479A | SOVRACOPERCHIO P/CONT.BASE 1/1 ALLU ARG. | 125.73 | #REF! | #REF! | #REF! | #REF!
| OT_RESETTORE LUNGO | 1 | AESCULAP | JG223R | PANIERE 1/1 F.SENZA PIEDINI 540X253X64MM | 267.72 | #REF! | #REF! | #REF! | #REF!
| OT_RESETTORE LUNGO | 1 | AESCULAP | JF949 | TAPPETI.RILIEVO SILICONE FORMATO 1/1 | 294.72 | #REF! | #REF! | #REF! | #REF!
| OT_RESETTORE LUNGO | 1 | KARL STORZ | 495NCSC | Cavo luce a fibre ottiche,250 cm,Ø 4,8mm | 829.8 | #REF! | #REF! | #REF! | #REF!
| OT_RESETTORE LUNGO | 1 | AESCULAP | JF431R | VASSOIO P.1 OTTICA FINO A 340MM | 482.87 | #REF! | #REF! | #REF! | #REF!
| OT_RESETTORE LUNGO | 1 | KARL STORZ | 27325BA | Ottica HOPKINS 30°, 3.5mm | 5454 | #REF! | #REF! | #REF! | #REF!
| OT_RESETTORE LUNGO | 1 | KARL STORZ | 27051PL | Camicia per resettoscopio, 26 Charr. | 698.0118 | #REF! | #REF! | #REF! | #REF!
| OT_RESETTORE LUNGO | 1 | KARL STORZ | 27051XA | Camicia interna per 27051 PL | 761.4 | #REF! | #REF! | #REF! | #REF!
| OT_RESETTORE LUNGO | 1 | KARL STORZ | 27040BB | Otturatore standard | 167.4 | #REF! | #REF! | #REF! | #REF!
| OT_RESETTORE LUNGO | 1 | KARL STORZ | 27050DP | Elemento operativo | 2475 | #REF! | #REF! | #REF! | #REF!
| OT_RESETTORE LUNGO | 1 | KARL STORZ | 27051B | Otturatore ottico sec. SCHMIEDT | 522 | #REF! | #REF! | #REF! | #REF!
| OT_RESETTORE LUNGO | 1 | KARL STORZ | 277 | Cavo unipolare alta frequenza, 300 cm | 63 | #REF! | #REF! | #REF! | #REF!
| OT_LITOTRITORE LITHOCAST WOLF | 5 | AESCULAP | JK440 | VASCHETTA PER CONTAINER 1/1 ALTEZZA:90MM | 1411.1 | #REF! | #REF! | #REF! | #REF!
| OT_LITOTRITORE LITHOCAST WOLF | 5 | AESCULAP | JK489 | 1/1-COPERCHIO BASIS ARGENTO | 2162.2 | #REF! | #REF! | #REF! | #REF!
| OT_LITOTRITORE LITHOCAST WOLF | 5 | AESCULAP | JK479A | SOVRACOPERCHIO P/CONT.BASE 1/1 ALLU ARG. | 628.65 | #REF! | #REF! | #REF! | #REF!
| OT_LITOTRITORE LITHOCAST WOLF | 5 | AESCULAP | JG223R | PANIERE 1/1 F.SENZA PIEDINI 540X253X64MM | 1338.6 | #REF! | #REF! | #REF! | #REF!
| OT_LITOTRITORE LITHOCAST WOLF | 5 | AESCULAP | JF949 | TAPPETI.RILIEVO SILICONE FORMATO 1/1 | 1473.6 | #REF! | #REF! | #REF! | #REF!
| OT_LITOTRITORE LITHOCAST WOLF | 5 | EMS | EL-175 | MANIPOLO SWISS LITHOCLAST PN3 | 15000 | #REF! | #REF! | #REF! | #REF!
| OT_LITOTRITORE LITHOCAST WOLF | 5 | EMS | DH08621 |  | 3537.3 | #REF! | #REF! | #REF! | #REF!
| OT_LITOTRITORE LITHOCAST WOLF | 5 | EMS | FR-084 | SONDA ULTRASONICA D. 3,3MM (9,9 FR) L.403MM | 750 | #REF! | #REF! | #REF! | #REF!
| OT_LITOTRITORE LITHOCAST WOLF | 5 | EMS | EL-378A | CONNETTORE LATERALE PER SUZIONE | 1000 | #REF! | #REF! | #REF! | #REF!
| OT_LITOTRITORE LITHOCAST WOLF | 5 | EMS | EL-379A | CONNETTORE DRITTO | 1000 | #REF! | #REF! | #REF! | #REF!
| OT_LITOTRITORE LITHOCAST WOLF | 5 | EMS | EL-092 |  | 3537.3 | #REF! | #REF! | #REF! | #REF!
| OT_LITOTRITORE LITHOCAST WOLF | 5 | EMS | EL-044 | SONDA SWISS LITHOCLAST D. 2,0MM (6,0 FR) L.425MM | 750 | #REF! | #REF! | #REF! | #REF!
| OT_LITOTRITORE LITHOCAST WOLF | 5 | EMS | EL-045 | Sonda da Ureteroscopio a Ø 1.0 x 605 mm | 750 | #REF! | #REF! | #REF! | #REF!
| OT_LITOTRITORE LITHOCAST WOLF | 5 | EMS | EL-046 | Sonda da Ureteroscopio a Ø 0.8 x 605 mm | 750 | #REF! | #REF! | #REF! | #REF!
| OT_LITOTRITORE LITHOCAST WOLF | 5 | R.WOLF | 8964.401 | NEFROSCOPIO 12° 3,5MM | 17500 | #REF! | #REF! | #REF! | #REF!
| OT_LITOTRITORE LITHOCAST WOLF | 5 | R.WOLF | 8964.021 | CAMICIA 20,8FR CON RACCORDO IRRIGAZIONE | 3490.0588 | #REF! | #REF! | #REF! | #REF!
| OT_LITOTRITORE LITHOCAST WOLF | 10 | R.WOLF | 8083.001 | IMPUGNATURA NON ELETTRIFICATA | 5000 | #REF! | #REF! | #REF! | #REF!
| OT_LITOTRITORE LITHOCAST WOLF | 5 | R.WOLF | 8962.6058 |  | 3537.3 | #REF! | #REF! | #REF! | #REF!
| OT_LITOTRITORE LITHOCAST WOLF | 5 | R.WOLF | 8962.6028 | PINZA DA PRESA PER CALCOLI | 3498.775 | #REF! | #REF! | #REF! | #REF!
| OT_LITOTRITORE LITHOCAST WOLF | 5 | R.WOLF | 8380.40 |  | 3537.3 | #REF! | #REF! | #REF! | #REF!
| OT_LITOTRITORE LITHOCAST WOLF | 5 | R.WOLF | 823.08 |  | 3537.3 | #REF! | #REF! | #REF! | #REF!
| OT_LITOTRITORE LITHOCAST WOLF | 5 | R.WOLF | 824.051 |  | 3537.3 | #REF! | #REF! | #REF! | #REF!
| OT_LITOTRITORE LITHOCAST WOLF | 5 | R.WOLF | 8599.80 |  | 3537.3 | #REF! | #REF! | #REF! | #REF!
| OT_LITOTRITORE LITHOCAST WOLF | 5 | KARL STORZ | 495ND | Cavo luce a fibre ottiche,300cm, Ø 3,5mm | 3150 | #REF! | #REF! | #REF! | #REF!
| OT_LITOTRITORE LITHOCAST WOLF | 5 | R.WOLF | 815.032 |  | 3537.3 | #REF! | #REF! | #REF! | #REF!
| OT_LITOTRITORE LITHOCAST WOLF | 5 | KARL STORZ | 27425FG | Pinza, 5 Charr., flessibile, 60 cm | 3582 | #REF! | #REF! | #REF! | #REF!
| OT_CISTOLITOTRISSIA | 1 | AESCULAP | JK440 | VASCHETTA PER CONTAINER 1/1 ALTEZZA:90MM | 282.22 | #REF! | #REF! | #REF! | #REF!
| OT_CISTOLITOTRISSIA | 1 | AESCULAP | JK489 | 1/1-COPERCHIO BASIS ARGENTO | 432.44 | #REF! | #REF! | #REF! | #REF!
| OT_CISTOLITOTRISSIA | 1 | AESCULAP | JK479A | SOVRACOPERCHIO P/CONT.BASE 1/1 ALLU ARG. | 125.73 | #REF! | #REF! | #REF! | #REF!
| OT_CISTOLITOTRISSIA | 1 | AESCULAP | JG223R | PANIERE 1/1 F.SENZA PIEDINI 540X253X64MM | 267.72 | #REF! | #REF! | #REF! | #REF!
| OT_CISTOLITOTRISSIA | 1 | AESCULAP | JF949 | TAPPETI.RILIEVO SILICONE FORMATO 1/1 | 294.72 | #REF! | #REF! | #REF! | #REF!
| OT_CISTOLITOTRISSIA | 1 | R.WOLF | 8965.411 |  | 707.46 | #REF! | #REF! | #REF! | #REF!
| OT_CISTOLITOTRISSIA | 1 | R.WOLF | 8965.041 | Fodero, 24 Fr. | 200 | #REF! | #REF! | #REF! | #REF!
| OT_CISTOLITOTRISSIA | 1 | R.WOLF | 8954.17 |  | 707.46 | #REF! | #REF! | #REF! | #REF!
| OT_CISTOLITOTRISSIA | 3 | R.WOLF | 8083.001 | IMPUGNATURA NON ELETTRIFICATA | 1500 | #REF! | #REF! | #REF! | #REF!
| OT_CISTOLITOTRISSIA | 1 | R.WOLF | 8962.6008 |  | 707.46 | #REF! | #REF! | #REF! | #REF!
| OT_CISTOLITOTRISSIA | 1 | R.WOLF | 8962.6028 | PINZA DA PRESA PER CALCOLI | 699.755 | #REF! | #REF! | #REF! | #REF!
| OT_CISTOLITOTRISSIA | 1 | R.WOLF | 8645.6008 |  | 707.46 | #REF! | #REF! | #REF! | #REF!
| OT_CISTOLITOTRISSIA | 1 | R.WOLF | 8558.14 | RACCORDO | 50 | #REF! | #REF! | #REF! | #REF!
| OT_CISTOLITOTRISSIA | 1 | KARL STORZ | 27224B | Contenitore in vetro, per 27224 | 75.6 | #REF! | #REF! | #REF! | #REF!
| OT_CISTOLITOTRISSIA | 1 | KARL STORZ | 27224C | Peretta in gomma | 57.6 | #REF! | #REF! | #REF! | #REF!
| OT_CISTOSTOPIO + RESETTORE PEDIATRICO | 1 | AESCULAP | JK342 | VASCHETTA P.CONTAINER 1/2 ALTEZZA:135MM | 270.44 | #REF! | #REF! | #REF! | #REF!
| OT_CISTOSTOPIO + RESETTORE PEDIATRICO | 1 | AESCULAP | JK389 | 1/2-COPERCHIO BASIS ARGENTO | 297.76 | #REF! | #REF! | #REF! | #REF!
| OT_CISTOSTOPIO + RESETTORE PEDIATRICO | 1 | AESCULAP | JK379A | SOVRACOPERCHIO P/CONT.BASE 1/2 ALLU ARG. | 88.62 | #REF! | #REF! | #REF! | #REF!
| OT_CISTOSTOPIO + RESETTORE PEDIATRICO | 1 | AESCULAP | JG113R | PANIERE 1/2 F.SENZA PIEDINI 243X253X64MM | 163.55 | #REF! | #REF! | #REF! | #REF!
| OT_CISTOSTOPIO + RESETTORE PEDIATRICO | 1 | AESCULAP | JF945 | TAPPETI.IN RILIEVO IN SILICONE 248X237MM | 238.07 | #REF! | #REF! | #REF! | #REF!
| OT_CISTOSTOPIO + RESETTORE PEDIATRICO | 1 | KARL STORZ | 27047CO | Otturatore per 27047 C | 111.6 | #REF! | #REF! | #REF! | #REF!
| OT_CISTOSTOPIO + RESETTORE PEDIATRICO | 1 | KARL STORZ | 27047F | Inserto diagnostico | 257.4 | #REF! | #REF! | #REF! | #REF!
| OT_CISTOSTOPIO + RESETTORE PEDIATRICO | 1 | KARL STORZ | 27047D |  | 707.46 | #REF! | #REF! | #REF! | #REF!
| OT_CISTOSTOPIO + RESETTORE PEDIATRICO | 1 | KARL STORZ | 27145E | Elemento operativo | 1544.4 | #REF! | #REF! | #REF! | #REF!
| OT_CISTOSTOPIO + RESETTORE PEDIATRICO | 1 | KARL STORZ | 27047E | Camicia per resettoscopio, 11 Charr. | 572.4 | #REF! | #REF! | #REF! | #REF!
| OT_CISTOSTOPIO + RESETTORE PEDIATRICO | 1 | KARL STORZ | 27047EO | Otturatore per 27047 E | 111.6 | #REF! | #REF! | #REF! | #REF!
| OT_CISTOSTOPIO + RESETTORE PEDIATRICO | 1 | KARL STORZ | 27047CO | Otturatore per 27047 C | 111.6 | #REF! | #REF! | #REF! | #REF!
| OT_CISTOSTOPIO + RESETTORE PEDIATRICO | 1 | KARL STORZ | 27045Z |  | 707.46 | #REF! | #REF! | #REF! | #REF!
| OT_CISTOSTOPIO + RESETTORE PEDIATRICO | 1 | KARL STORZ | 27017BA | Sist. ottico HOPKINS 30°, 1,9/2,1 mm | 4383 | #REF! | #REF! | #REF! | #REF!
| OT_CISTOSTOPIO + RESETTORE PEDIATRICO | 1 | KARL STORZ | 27224A | Cono con segmento di tubo, per 27224 | 22.5 | #REF! | #REF! | #REF! | #REF!
| OT_CISTOSTOPIO + RESETTORE PEDIATRICO | 1 | KARL STORZ | 27224B | Contenitore in vetro, per 27224 | 75.6 | #REF! | #REF! | #REF! | #REF!
| OT_CISTOSTOPIO + RESETTORE PEDIATRICO | 1 | KARL STORZ | 27224C | Peretta in gomma | 57.6 | #REF! | #REF! | #REF! | #REF!
| OT_URETEROSCOPIO WOLF 8/9.8 | 2 | KARL STORZ | 39501X | Cestello perforato,URS,644 x 150 x 80 mm | 1454.4 | #REF! | #REF! | #REF! | #REF!
| OT_URETEROSCOPIO WOLF 8/9.8 | 2 | R.WOLF | 8703.524 | URETERORENOSCOPIO 8 CH, 12°, 430MM, L.TOT 600MM | 14000 | #REF! | #REF! | #REF! | #REF!
| OT_URETEROSCOPIO WOLF 8/9.8 | 2 | R.WOLF | 828.051 | Pinza flessibile per cori estranei uretero-renoscopia e nefroscopia | 1214.3083 | #REF! | #REF! | #REF! | #REF!
| OT_URETEROSCOPIO WOLF 6/7.5 | 4 | KARL STORZ | 39501X | Cestello perforato,URS,644 x 150 x 80 mm | 2908.8 | #REF! | #REF! | #REF! | #REF!
| OT_URETEROSCOPIO WOLF 6/7.5 | 4 | R.WOLF | 8702.524 | URETERORENOSCOPIO 5°, FR. 6/7.5, L. 430 MM | 28000 | #REF! | #REF! | #REF! | #REF!
| OT_URETEROSCOPIO WOLF 6/7.5 | 4 | R.WOLF | 8734.656 | MICROPINZA DA PRESA PER ENDOUROLOGIA, L.600MM 4FR. | 2799.02 | #REF! | #REF! | #REF! | #REF!
| OT_URETEROSCOPIO WOLF 6/7.5 | 4 | R.WOLF | 8734.606 | MICROPINZA DA BIOPSIA PER ENDOUROLOGIA, L.600MM 4FR. | 2428.6166 | #REF! | #REF! | #REF! | #REF!
| OT_URETEROSCOPIO WOLF 4,5/6,5 CORTO | 1 | KARL STORZ | 39501X | Cestello perforato,URS,644 x 150 x 80 mm | 727.2 | #REF! | #REF! | #REF! | #REF!
| OT_URETEROSCOPIO WOLF 4,5/6,5 CORTO | 1 | R.WOLF | 8701.533 |  | 707.46 | #REF! | #REF! | #REF! | #REF!
| OT_URETEROSCOPIO WOLF 4,5/6,5 | 1 | KARL STORZ | 39501X | Cestello perforato,URS,644 x 150 x 80 mm | 727.2 | #REF! | #REF! | #REF! | #REF!
| OT_URETEROSCOPIO WOLF 4,5/6,5 | 1 | R.WOLF | 8701.534 | URETERORENESCOPIO ULTRASOTTILE 4,5/6,5 FR | 7000 | #REF! | #REF! | #REF! | #REF!
| OT_CISTOSCOPIO COMPLETO STORZ 20CH | 2 | AESCULAP | JK440 | VASCHETTA PER CONTAINER 1/1 ALTEZZA:90MM | 564.44 | #REF! | #REF! | #REF! | #REF!
| OT_CISTOSCOPIO COMPLETO STORZ 20CH | 2 | AESCULAP | JK489 | 1/1-COPERCHIO BASIS ARGENTO | 864.88 | #REF! | #REF! | #REF! | #REF!
| OT_CISTOSCOPIO COMPLETO STORZ 20CH | 2 | AESCULAP | JK479A | SOVRACOPERCHIO P/CONT.BASE 1/1 ALLU ARG. | 251.46 | #REF! | #REF! | #REF! | #REF!
| OT_CISTOSCOPIO COMPLETO STORZ 20CH | 2 | AESCULAP | JG223R | PANIERE 1/1 F.SENZA PIEDINI 540X253X64MM | 535.44 | #REF! | #REF! | #REF! | #REF!
| OT_CISTOSCOPIO COMPLETO STORZ 20CH | 2 | AESCULAP | JF949 | TAPPETI.RILIEVO SILICONE FORMATO 1/1 | 589.44 | #REF! | #REF! | #REF! | #REF!
| OT_CISTOSCOPIO COMPLETO STORZ 20CH | 2 | KARL STORZ | 27026EF | Inserto operativo con leva di comando | 2084.4 | #REF! | #REF! | #REF! | #REF!
| OT_CISTOSCOPIO COMPLETO STORZ 20CH | 2 | KARL STORZ | 27026C | Camicia per cistoscopio, 20 Charr. | 1130.4623 | #REF! | #REF! | #REF! | #REF!
| OT_CISTOSCOPIO COMPLETO STORZ 20CH | 2 | KARL STORZ | 27026CO | Otturatore, per 27026C/CB, 27027C/CN | 374.4 | #REF! | #REF! | #REF! | #REF!
| OT_CISTOSCOPIO COMPLETO STORZ 20CH | 2 | KARL STORZ | 27021O | OTTURATORE SMUSSO PER URETROTOMO | 183.6 | #REF! | #REF! | #REF! | #REF!
| OT_CISTOSCOPIO COMPLETO STORZ 20CH | 2 | KARL STORZ | 27502 | Raccordo LUER-Lock per tubo | 118.8 | #REF! | #REF! | #REF! | #REF!
| OT_CISTOSCOPIO COMPLETO STORZ 20CH | 2 | KARL STORZ | 27500 | Raccordo LUER-Lock per tubo | 24.48 | #REF! | #REF! | #REF! | #REF!
| OT_CISTOSCOPIO COMPLETO STORZ 20CH | 2 | KARL STORZ | 495NCSC | Cavo luce a fibre ottiche,250 cm,Ø 4,8mm | 1659.6 | #REF! | #REF! | #REF! | #REF!
| OT_CISTOSCOPIO COMPLETO STORZ 22CH | 2 | AESCULAP | JK440 | VASCHETTA PER CONTAINER 1/1 ALTEZZA:90MM | 564.44 | #REF! | #REF! | #REF! | #REF!
| OT_CISTOSCOPIO COMPLETO STORZ 22CH | 2 | AESCULAP | JK489 | 1/1-COPERCHIO BASIS ARGENTO | 864.88 | #REF! | #REF! | #REF! | #REF!
| OT_CISTOSCOPIO COMPLETO STORZ 22CH | 2 | AESCULAP | JK479A | SOVRACOPERCHIO P/CONT.BASE 1/1 ALLU ARG. | 251.46 | #REF! | #REF! | #REF! | #REF!
| OT_CISTOSCOPIO COMPLETO STORZ 22CH | 2 | AESCULAP | JG223R | PANIERE 1/1 F.SENZA PIEDINI 540X253X64MM | 535.44 | #REF! | #REF! | #REF! | #REF!
| OT_CISTOSCOPIO COMPLETO STORZ 22CH | 2 | AESCULAP | JF949 | TAPPETI.RILIEVO SILICONE FORMATO 1/1 | 589.44 | #REF! | #REF! | #REF! | #REF!
| OT_CISTOSCOPIO COMPLETO STORZ 22CH | 2 | KARL STORZ | 27026EF | Inserto operativo con leva di comando | 2084.4 | #REF! | #REF! | #REF! | #REF!
| OT_CISTOSCOPIO COMPLETO STORZ 22CH | 2 | KARL STORZ | 27026B | Vaina para cisto-uretroscopio, 22Ch | 900 | #REF! | #REF! | #REF! | #REF!
| OT_CISTOSCOPIO COMPLETO STORZ 22CH | 2 | KARL STORZ | 27025G | Inserto diagnostico | 662.4 | #REF! | #REF! | #REF! | #REF!
| OT_CISTOSCOPIO COMPLETO STORZ 22CH | 2 | KARL STORZ | 27026AO | Otturatore, per 27026A/AB, 27027 A/AN | 374.4 | #REF! | #REF! | #REF! | #REF!
| OT_CISTOSCOPIO COMPLETO STORZ 22CH | 4 | KARL STORZ | 27200B | Raccordo, 3 parti | 129.6 | #REF! | #REF! | #REF! | #REF!
| OT_CISTOSCOPIO COMPLETO STORZ 22CH | 2 | KARL STORZ | 495NCSC | Cavo luce a fibre ottiche,250 cm,Ø 4,8mm | 1659.6 | #REF! | #REF! | #REF! | #REF!
| OT_CISTOSCOPIO COMPLETO STORZ 22CH | 2 | KARL STORZ | 27177A | Pinza da biopsia, 7 Charr., 40 cm | 1155.6 | #REF! | #REF! | #REF! | #REF!
| OT_CISTOSCOPIO COMPLETO STORZ 22CH | 2 | KARL STORZ | 27035F | Pinza da presa, 7 Charr., 40 cm | 1792.8 | #REF! | #REF! | #REF! | #REF!
| OT_CISTOSCOPIO COMPLETO STORZ 25CH | 2 | AESCULAP | JK440 | VASCHETTA PER CONTAINER 1/1 ALTEZZA:90MM | 564.44 | #REF! | #REF! | #REF! | #REF!
| OT_CISTOSCOPIO COMPLETO STORZ 25CH | 2 | AESCULAP | JK489 | 1/1-COPERCHIO BASIS ARGENTO | 864.88 | #REF! | #REF! | #REF! | #REF!
| OT_CISTOSCOPIO COMPLETO STORZ 25CH | 2 | AESCULAP | JK479A | SOVRACOPERCHIO P/CONT.BASE 1/1 ALLU ARG. | 251.46 | #REF! | #REF! | #REF! | #REF!
| OT_CISTOSCOPIO COMPLETO STORZ 25CH | 2 | AESCULAP | JG223R | PANIERE 1/1 F.SENZA PIEDINI 540X253X64MM | 535.44 | #REF! | #REF! | #REF! | #REF!
| OT_CISTOSCOPIO COMPLETO STORZ 25CH | 2 | AESCULAP | JF949 | TAPPETI.RILIEVO SILICONE FORMATO 1/1 | 589.44 | #REF! | #REF! | #REF! | #REF!
| OT_CISTOSCOPIO COMPLETO STORZ 25CH | 2 | KARL STORZ | 27026EF | Inserto operativo con leva di comando | 2084.4 | #REF! | #REF! | #REF! | #REF!
| OT_CISTOSCOPIO COMPLETO STORZ 25CH | 2 | KARL STORZ | 27026B | Vaina para cisto-uretroscopio, 22Ch | 900 | #REF! | #REF! | #REF! | #REF!
| OT_CISTOSCOPIO COMPLETO STORZ 25CH | 2 | KARL STORZ | 27025G | Inserto diagnostico | 662.4 | #REF! | #REF! | #REF! | #REF!
| OT_CISTOSCOPIO COMPLETO STORZ 25CH | 2 | KARL STORZ | 27026AO | Otturatore, per 27026A/AB, 27027 A/AN | 374.4 | #REF! | #REF! | #REF! | #REF!
| OT_CISTOSCOPIO COMPLETO STORZ 25CH | 4 | KARL STORZ | 27200B | Raccordo, 3 parti | 129.6 | #REF! | #REF! | #REF! | #REF!
| OT_CISTOSCOPIO COMPLETO STORZ 25CH | 2 | KARL STORZ | 495NCSC | Cavo luce a fibre ottiche,250 cm,Ø 4,8mm | 1659.6 | #REF! | #REF! | #REF! | #REF!
| OT_CISTOSCOPIO 17CH STORZ | 2 | KARL STORZ | 27026DO | Otturatore, per 27026D/DB, 27027D/DN | 374.4 | #REF! | #REF! | #REF! | #REF!
| OT_CISTOSCOPIO 17CH STORZ | 2 | KARL STORZ | 27026D | Camicia per cistoscopio, 19 Charr. | 1066 | #REF! | #REF! | #REF! | #REF!
| OT_CISTOSCOPIO 17CH STORZ | 2 | KARL STORZ | 27025G | Inserto diagnostico | 662.4 | #REF! | #REF! | #REF! | #REF!
| OT_CISTOSCOPIO 19CH STORZ | 2 | KARL STORZ | 27026DO | Otturatore, per 27026D/DB, 27027D/DN | 374.4 | #REF! | #REF! | #REF! | #REF!
| OT_CISTOSCOPIO 19CH STORZ | 2 | KARL STORZ | 27026DB | Camicia per cistoscopio, 19 Charr. | 1066 | #REF! | #REF! | #REF! | #REF!
| OT_CISTOSCOPIO 19CH STORZ | 2 | KARL STORZ | 27025G | Inserto diagnostico | 662.4 | #REF! | #REF! | #REF! | #REF!
| OT_URETROTOMO STORZ | 3 | KARL STORZ | XXX |  | 2122.38 | #REF! | #REF! | #REF! | #REF!
| OT_URETROTOMO STORZ | 3 | KARL STORZ | 27050E | Elemento operativo | 6102 | #REF! | #REF! | #REF! | #REF!
| OT_URETROTOMO STORZ | 3 | KARL STORZ | 27068D | Camicia per uretrotomo sec. SACHSE | 2094.0353 | #REF! | #REF! | #REF! | #REF!
| OT_URETROTOMO STORZ | 3 | KARL STORZ | 27068DO | Otturatore, per 27068D | 567 | #REF! | #REF! | #REF! | #REF!
| OT_URETROTOMO STORZ | 3 | KARL STORZ | 27068F | Camicia supplementare | 1101.6 | #REF! | #REF! | #REF! | #REF!
| OT_URETROTOMO STORZ | 3 | KARL STORZ | 27068CD | Inserto diagnostico | 1036.8 | #REF! | #REF! | #REF! | #REF!
| OT_SET URETROTOMO OTIS | 2 | R.WOLF | 8517.00 | URETROTOMO OTIS | 3000 | #REF! | #REF! | #REF! | #REF!
| OT_SET URETROTOMO OTIS | 4 | R.WOLF | 8517.90 | Spare knife, per uretrotomo | 600 | #REF! | #REF! | #REF! | #REF!
| OT_OTTICA 0° 10MM STORZ | 2 | AESCULAP | JF431R | VASSOIO P.1 OTTICA FINO A 340MM | 965.74 | #REF! | #REF! | #REF! | #REF!
| OT_OTTICA 0° 10MM STORZ | 2 | KARL STORZ | 26003AA | Sist. ottico HOPKINS 0°, 10 mm, 31 cm | 11808 | #REF! | #REF! | #REF! | #REF!
| OT_OTTICA 30° 10MM STORZ | 2 | AESCULAP | JF431R | VASSOIO P.1 OTTICA FINO A 340MM | 965.74 | #REF! | #REF! | #REF! | #REF!
| OT_OTTICA 30° 10MM STORZ | 2 | KARL STORZ | 26003BA | Sistema ottico HOPKINS 30°, 10mm, 31cm | 12024 | #REF! | #REF! | #REF! | #REF!
| OT_OTTICA 0° 5MM STORZ | 2 | AESCULAP | JF431R | VASSOIO P.1 OTTICA FINO A 340MM | 965.74 | #REF! | #REF! | #REF! | #REF!
| OT_OTTICA 0° 5MM STORZ | 2 | KARL STORZ | 26046AA | Sistema ottico HOPKINS 0°, 5mm, 29cm | 10062 | #REF! | #REF! | #REF! | #REF!
| OT_OTTICA 30° 5MM STORZ | 2 | AESCULAP | JF431R | VASSOIO P.1 OTTICA FINO A 340MM | 965.74 | #REF! | #REF! | #REF! | #REF!
| OT_OTTICA 30° 5MM STORZ | 2 | KARL STORZ | 26046BA | Sistema ottico HOPKINS 30°, 5mm, 29cm | 10206 | #REF! | #REF! | #REF! | #REF!
| OT_OTTICA 30° 4MM STORZ | 3 | AESCULAP | JF431R | VASSOIO P.1 OTTICA FINO A 340MM | 1448.61 | #REF! | #REF! | #REF! | #REF!
| OT_OTTICA 30° 4MM STORZ | 3 | KARL STORZ | 27005BA | Sistema ottico HOPKINS 30°, 4 mm, 30 cm | 16767 | #REF! | #REF! | #REF! | #REF!
| OT_OTTICA 0° 4MM STORZ | 3 | AESCULAP | JF431R | VASSOIO P.1 OTTICA FINO A 340MM | 1448.61 | #REF! | #REF! | #REF! | #REF!
| OT_OTTICA 0° 4MM STORZ | 3 | KARL STORZ | 27005AA | Sist. ottico HOPKINS 0°, 4 mm, 30 cm | 15984 | #REF! | #REF! | #REF! | #REF!
| OT_OTTICA 12° HD STORZ | 9 | AESCULAP | JF431R | VASSOIO P.1 OTTICA FINO A 340MM | 4345.83 | #REF! | #REF! | #REF! | #REF!
| OT_OTTICA 12° HD STORZ | 9 | KARL STORZ | 27005FA | Sist. ottico HOPKINS 12°, 4 mm, 30 cm | 50301 | #REF! | #REF! | #REF! | #REF!
| OT_FORBICE BIPO | 2 | ERBE | 20195-171 | Bipolare Schere BiSect 230, gebogen, Länge 230 mm | 974.6733 | #REF! | #REF! | #REF! | #REF!
| OT_FORBICE BIPO | 2 | ERBE | 20196-106 | Cavo bipolare serie T standard, Lcavo 4m | 160 | #REF! | #REF! | #REF! | #REF!
| OT_PINZA LAPARO MAHNES 5MM | 2 | KARL STORZ | 33121 | Impugnatura mat. sintetico CLICKLINE | 547.2 | #REF! | #REF! | #REF! | #REF!
| OT_PINZA LAPARO MAHNES 5MM | 2 | KARL STORZ | 33300 | Camicia esterna in metallo, isol., 36cm | 428.4 | #REF! | #REF! | #REF! | #REF!
| OT_PINZA LAPARO MAHNES 5MM | 2 | KARL STORZ | 33310ME | Inserto pinza CLICKLINE | 712.8 | #REF! | #REF! | #REF! | #REF!
| OT_FORBICE LAPARO ROBI | 2 | KARL STORZ | 38151 | Imp. in materiale sint. RoBi | 1350 | #REF! | #REF! | #REF! | #REF!
| OT_FORBICE LAPARO ROBI | 2 | KARL STORZ | 38600 | Camicia esterna in metallo RoBi | 460.8 | #REF! | #REF! | #REF! | #REF!
| OT_FORBICE LAPARO ROBI | 2 | KARL STORZ | 38910MW | Inserto forbici RoBi con camicia est. | 4950 | #REF! | #REF! | #REF! | #REF!
| OT_IMBUSTATO SINGOLO SS CAGLIARI | 6 | OLYMPUS | A22091A |  | 4244.76 | #REF! | #REF! | #REF! | #REF!
| OT_IMBUSTATO SINGOLO SS CAGLIARI | 6 | KARL STORZ | 495NCSC | Cavo luce a fibre ottiche,250 cm,Ø 4,8mm | 4978.8 | #REF! | #REF! | #REF! | #REF!
| OT_IMBUSTATO SINGOLO SS CAGLIARI | 2 | KARL STORZ | 26002M | Cavo unipolare alta frequenza, 300 cm | 136.8 | #REF! | #REF! | #REF! | #REF!
| OT_IMBUSTATO SINGOLO SS CAGLIARI | 4 | GYRUS | 3900 | CAVO GYRUS BIPOLARE, SPINA TRE PUNTE | 480 | #REF! | #REF! | #REF! | #REF!
| OT_IMBUSTATO SINGOLO SS CAGLIARI | 4 | WENKERT | 100-110-GY-ST | Working element | 5625.4211 | #REF! | #REF! | #REF! | #REF!
| OT_IMBUSTATO SINGOLO SS CAGLIARI | 1 | KARL STORZ | 27035BA | Cisto-uretroscopio universale, 17 Charr. | 5850 | #REF! | #REF! | #REF! | #REF!
| OT_IMBUSTATO SINGOLO SS CAGLIARI | 5 | KARL STORZ | 27072A | Pinza ottica, da biopsia | 5634 | #REF! | #REF! | #REF! | #REF!
| OT_IMBUSTATO SINGOLO SS CAGLIARI | 1 | KARL STORZ | 27424F | Pinza, 4 Charr., 60 cm | 795.6 | #REF! | #REF! | #REF! | #REF!
| OT_IMBUSTATO SINGOLO SS CAGLIARI | 2 | R.WOLF | 829.051 |  | 1414.92 | #REF! | #REF! | #REF! | #REF!
| OT_IMBUSTATO SINGOLO SS CAGLIARI | 2 | R.WOLF | 828.651 |  | 1414.92 | #REF! | #REF! | #REF! | #REF!
| OT_IMBUSTATO SINGOLO SS CAGLIARI | 10 | KARL STORZ | 277 | Cavo unipolare alta frequenza, 300 cm | 630 | #REF! | #REF! | #REF! | #REF!
| OT_IMBUSTATO SINGOLO SS CAGLIARI | 5 | KARL STORZ | 27025G | Inserto diagnostico | 1656 | #REF! | #REF! | #REF! | #REF!
| OT_IMBUSTATO SINGOLO SS CAGLIARI | 5 | KARL STORZ | 27050D | Elemento operativo | 10170 | #REF! | #REF! | #REF! | #REF!
| OT_IMBUSTATO SINGOLO SS CAGLIARI | 2 | ERBE | 20195-200 | PINZA BICLAMP 210MM CON CAVO BIPOLARE | 1693.9667 | #REF! | #REF! | #REF! | #REF!
| OT_IMBUSTATO SINGOLO SS CAGLIARI | 2 | KARL STORZ | 26173KL | Macro-portaghi, 5 mm, 33 cm | 2570.4 | #REF! | #REF! | #REF! | #REF!
| OT_IMBUSTATO SINGOLO SS CAGLIARI | 2 | KARL STORZ | 26173KC | Macro-portaghi, 5 mm, 33 cm | 2570.4 | #REF! | #REF! | #REF! | #REF!
| OT_IMBUSTATO SINGOLO SS CAGLIARI | 2 | KARL STORZ | 26173KAF | Macro-portaghi, 5 mm, 33 cm | 2646 | #REF! | #REF! | #REF! | #REF!
| OT_IMBUSTATO SINGOLO SS CAGLIARI | 1 | ERBE | 20195-065 | PINZA BIPOLARE,PUNTE 0,5-0,7MM,ANGOLATE 45°,190MM | 550.5153 | #REF! | #REF! | #REF! | #REF!
| OT_IMBUSTATO SINGOLO SS CAGLIARI | 1 | ERBE | 20195-009 | Pinza bipolare classica, a baionetta 20195-009 Pinza bipolare classica, a baionetta 19 cm ;punta 1,2mm; smussa Pinza bipolare classica, a baionetta, angolata verso il basso, punta 1,2 mm, smussa, lunghezza 190 mm | 550.5153 | #REF! | #REF! | #REF! | #REF!
| OT_IMBUSTATO SINGOLO SS CAGLIARI | 1 | ERBE | 20195-064 | PINZA BIPOLARE,PUNTE 0,5-0,7MM,ANGOLATE 45°,255MM | 550.5153 | #REF! | #REF! | #REF! | #REF!
| OT_IMBUSTATO SINGOLO SS CAGLIARI | 1 | ETHICON | BP720 | FORBICE BIPOLARE POWERSTAR MAYO, 170MM | 487.3367 | #REF! | #REF! | #REF! | #REF!
| OT_IMBUSTATO SINGOLO SS CAGLIARI | 1 | ERBE | 20132-056 | 20132-056 Applicatore APC, Ø 5 mm, rigido, lunghezza 100 mm, | 555 | #REF! | #REF! | #REF! | #REF!
| OT_IMBUSTATO SINGOLO SS CAGLIARI | 2 | ERBE | 20196-045 | CAVO BIPOLARE | 160 | #REF! | #REF! | #REF! | #REF!
| OT_IMBUSTATO SINGOLO SS CAGLIARI | 1 | ERBE | 20196-106 | Cavo bipolare serie T standard, Lcavo 4m | 80 | #REF! | #REF! | #REF! | #REF!
| OT_IMBUSTATO SINGOLO SS CAGLIARI | 1 | ERBE | 20195-222 | BiClamp 270C, smussa, L. 270mm | 846.9833 | #REF! | #REF! | #REF! | #REF!
| OT_IMBUSTATO SINGOLO SS CAGLIARI | 1 | ERBE | 20195-200 | PINZA BICLAMP 210MM CON CAVO BIPOLARE | 846.9833 | #REF! | #REF! | #REF! | #REF!
| OT_IMBUSTATO SINGOLO SS CAGLIARI | 1 | ERBE | 20195-280 | BiClamp 280, curva 25°, liscia, lunghezza 280 mm | 846.9833 | #REF! | #REF! | #REF! | #REF!
| OT_MOTORE ZIMMER PICCOLI FRAMMENTI | 4 | AESCULAP | JK742 | VASCHETTA P.CONTAINER 3/4 ALTEZZA:135MM | 1265.72 | #REF! | #REF! | #REF! | #REF!
| OT_MOTORE ZIMMER PICCOLI FRAMMENTI | 4 | AESCULAP | JK789 | 3/4-COPERCHIO BASIS ARGENTO | 1371.56 | #REF! | #REF! | #REF! | #REF!
| OT_MOTORE ZIMMER PICCOLI FRAMMENTI | 4 | AESCULAP | JK779A | SOVRACOPERCHIO P/CONT.BASE 3/4 ALLU ARG. | 422.32 | #REF! | #REF! | #REF! | #REF!
| OT_MOTORE ZIMMER PICCOLI FRAMMENTI | 4 | AESCULAP | JG253R | PANIERE 3/4 F.SENZA PIEDINI 406X253X64MM | 814.44 | #REF! | #REF! | #REF! | #REF!
| OT_MOTORE ZIMMER PICCOLI FRAMMENTI | 4 | ZIMMER | 89-8521-470-40 | CONTENITORE PER BATTERIA | 800 | #REF! | #REF! | #REF! | #REF!
| OT_MOTORE ZIMMER PICCOLI FRAMMENTI | 4 | ZIMMER | 89-8521-470-50 | CAMBIA BATTERIA | 2000 | #REF! | #REF! | #REF! | #REF!
| OT_MOTORE ZIMMER PICCOLI FRAMMENTI | 4 | ZIMMER | 89-8520-400-00 | MOTORE DOPPIO PULSANTE | 20000 | #REF! | #REF! | #REF! | #REF!
| OT_MOTORE ZIMMER PICCOLI FRAMMENTI | 4 | ZIMMER | 89-8522-451-43 | MANDRINO CON MANICO PER FILI DIAM 0.6-2.2 | 2000 | #REF! | #REF! | #REF! | #REF!
| OT_MOTORE ZIMMER PICCOLI FRAMMENTI | 4 | ZIMMER | 89-8522-450-60 | ATTACCO PER SEGA SAGITTALE | 2000 | #REF! | #REF! | #REF! | #REF!
| OT_MOTORE ZIMMER PICCOLI FRAMMENTI | 4 | ZIMMER | 89-8522-150-95 | MANDRINO JACOBS FILI 0.5-4.0 BLU | 2000 | #REF! | #REF! | #REF! | #REF!
| OT_MOTORE ZIMMER PICCOLI FRAMMENTI | 4 | ZIMMER | 89-8522-150-80 | ATTACCO DRILL CANNULATO ZIMMER/ HUDSON BLU | 2000 | #REF! | #REF! | #REF! | #REF!
| OT_MOTORE ZIMMER PICCOLI FRAMMENTI | 4 | ZIMMER | 89-8522-150-20 | ATTACCO PER SEGA SAGITTALE | 2000 | #REF! | #REF! | #REF! | #REF!
| OT_MOTORE ZIMMER GRANDI FRAMMENTI | 4 | AESCULAP | JK742 | VASCHETTA P.CONTAINER 3/4 ALTEZZA:135MM | 1265.72 | #REF! | #REF! | #REF! | #REF!
| OT_MOTORE ZIMMER GRANDI FRAMMENTI | 4 | AESCULAP | JK789 | 3/4-COPERCHIO BASIS ARGENTO | 1371.56 | #REF! | #REF! | #REF! | #REF!
| OT_MOTORE ZIMMER GRANDI FRAMMENTI | 4 | AESCULAP | JK779A | SOVRACOPERCHIO P/CONT.BASE 3/4 ALLU ARG. | 422.32 | #REF! | #REF! | #REF! | #REF!
| OT_MOTORE ZIMMER GRANDI FRAMMENTI | 4 | AESCULAP | JG253R | PANIERE 3/4 F.SENZA PIEDINI 406X253X64MM | 814.44 | #REF! | #REF! | #REF! | #REF!
| OT_MOTORE ZIMMER GRANDI FRAMMENTI | 4 | ZIMMER | 89-8521-470-40 | CONTENITORE PER BATTERIA | 800 | #REF! | #REF! | #REF! | #REF!
| OT_MOTORE ZIMMER GRANDI FRAMMENTI | 4 | ZIMMER | 89-8521-470-50 | CAMBIA BATTERIA | 2000 | #REF! | #REF! | #REF! | #REF!
| OT_MOTORE ZIMMER GRANDI FRAMMENTI | 4 | ZIMMER | 89-8520-400-00 | MOTORE DOPPIO PULSANTE | 20000 | #REF! | #REF! | #REF! | #REF!
| OT_MOTORE ZIMMER GRANDI FRAMMENTI | 4 | ZIMMER | 89-8522-450-60 | ATTACCO PER SEGA SAGITTALE | 2000 | #REF! | #REF! | #REF! | #REF!
| OT_MOTORE ZIMMER GRANDI FRAMMENTI | 4 | ZIMMER | 89-8522-450-20 | ATTACCO PER SEGA RECIPROCA | 2000 | #REF! | #REF! | #REF! | #REF!
| OT_MOTORE ZIMMER GRANDI FRAMMENTI | 4 | ZIMMER | 89-8522-150-90 | MANDRINO JACOBS/CHUCK FILI 0.5-6.35 BLU | 2000 | #REF! | #REF! | #REF! | #REF!
| OT_MOTORE ZIMMER GRANDI FRAMMENTI | 4 | ZIMMER | 89-8522-270-80 | ALESATORE ZIMMER/ADSON ROSSO | 20000 | #REF! | #REF! | #REF! | #REF!
| OT_MOTORE ZIMMER GRANDI FRAMMENTI | 4 | ZIMMER | 33408 | CHIAVETTA PER TRAPANO | 216.8339 | #REF! | #REF! | #REF! | #REF!
| OT_OTTICA ARTROSCOPIA GINOCCHIO | 2 | AESCULAP | JF436R | VASSOIO OTTICA PER ARTROSCOPIO | 719.02 | #REF! | #REF! | #REF! | #REF!
| OT_OTTICA ARTROSCOPIA GINOCCHIO | 2 | CONMED | HD4300 | Ottica 30° HD (High Definition), 4 mm, grandangolare autoclavabile, attacco QuickLatch | 4000 | #REF! | #REF! | #REF! | #REF!
| OT_OTTICA ARTROSCOPIA GINOCCHIO | 2 | CONMED | LG1050 | Cavo a fibre ottiche da 5,0 mm x 300 cm, comprensivo di attacco tipo Olympus lato fonte luce | 1000 | #REF! | #REF! | #REF! | #REF!
| OT_OTTICA ARTROSCOPIA GINOCCHIO | 2 | CONMED | T5802 | Doppio rubinetto di ricambio per camicie ad attacco rapido | 413.4 | #REF! | #REF! | #REF! | #REF!
| OT_OTTICA ARTROSCOPIA GINOCCHIO | 2 | CONMED | QL6102 | Otturatore conico per sistema ad attacco Quick Latch (ricambio) | 500 | #REF! | #REF! | #REF! | #REF!
| OT_TRACHEOTOMIA | 4 | ERBE | 20195-029 | PINZA BIPOLARE, PUNTE SMUSSE 2 X 10MM, 190 MM | 3387.9333 | #REF! | #REF! | #REF! | #REF!
| OT_TRACHEOTOMIA | 4 | ERBE | 20196-053 | CAVO BIPOLARE, SPINA EUROPEA (2 PIN 22MM) 4 METRI | 320 | #REF! | #REF! | #REF! | #REF!
| OT_CAVO ORALE CAGLIARI | 3 | ERBE | 20195-170 | FORBICE BIPOLARE CM17.5 | 1462.01 | #REF! | #REF! | #REF! | #REF!
| OT_CAVO ORALE CAGLIARI | 3 | ERBE | 20196-107 | Cavo bipolare, VIO, ICC, ACC, Internazionale (2 pin 22 mm) | 240 | #REF! | #REF! | #REF! | #REF!
| OT_MLS LASER | 2 | KARL STORZ | 497AC | Pinza luminosa, ill. prossimale | 1202.4 | #REF! | #REF! | #REF! | #REF!
| OT_MLS LASER | 2 | KARL STORZ | 497AD | Clip for 8588 L / N / 12067 C | 1202.4 | #REF! | #REF! | #REF! | #REF!
| OT_MLS LASER | 2 | KARL STORZ | 8606F | Aspiratore-coagulatore, 3,5 mm | 626.4 | #REF! | #REF! | #REF! | #REF!
| OT_MLS LASER | 2 | KARL STORZ | 8606K | Aspiratore, c. elevatore, Ø 3 mm | 626.4 | #REF! | #REF! | #REF! | #REF!
| OT_MLS LASER | 2 | KARL STORZ | 8615A | Pinza bipolare, 45°, 23 cm | 3067.2 | #REF! | #REF! | #REF! | #REF!
| OT_MLS LASER | 2 | KARL STORZ | 8615AS | Pinza bipol. di aspirazione, 45°, 23 cm | 3744 | #REF! | #REF! | #REF! | #REF!
| OT_MLS LASER | 2 | KARL STORZ | 8590GF | Conduttore luce a fibre ottiche, 14 cm | 705.6 | #REF! | #REF! | #REF! | #REF!
| OT_MLS LASER | 2 | KARL STORZ | 8588GF | Conduttore luce a fibre ottiche | 705.6 | #REF! | #REF! | #REF! | #REF!
| OT_MLS LASER | 2 | KARL STORZ | 8587GF | Conduttore luce a fibre ottiche, 7,5 cm | 705.6 | #REF! | #REF! | #REF! | #REF!
| OT_MLS LASER | 2 | KARL STORZ | 847002V | Cavo bipolare per alta frequenza, 450 cm | 270 | #REF! | #REF! | #REF! | #REF!
| OT_MLS LASER | 2 | KARL STORZ | 26005M | Cavo unipolare alta frequenza, 300 cm | 223.2 | #REF! | #REF! | #REF! | #REF!
| OT_MLS DIAGNOSTICA | 4 | KARL STORZ | 497AC | Pinza luminosa, ill. prossimale | 2404.8 | #REF! | #REF! | #REF! | #REF!
| OT_MLS DIAGNOSTICA | 4 | KARL STORZ | 847002V | Cavo bipolare per alta frequenza, 450 cm | 540 | #REF! | #REF! | #REF! | #REF!
| OT_MLS DIAGNOSTICA | 4 | KARL STORZ | 26005M | Cavo unipolare alta frequenza, 300 cm | 446.4 | #REF! | #REF! | #REF! | #REF!
| OT_MLS DIAGNOSTICA | 4 | KARL STORZ | 8587GF | Conduttore luce a fibre ottiche, 7,5 cm | 1411.2 | #REF! | #REF! | #REF! | #REF!
| OT_MLS DIAGNOSTICA | 4 | KARL STORZ | 8606F | Aspiratore-coagulatore, 3,5 mm | 1252.8 | #REF! | #REF! | #REF! | #REF!
| OT_MLS DIAGNOSTICA | 4 | KARL STORZ | 8615A | Pinza bipolare, 45°, 23 cm | 6134.4 | #REF! | #REF! | #REF! | #REF!
| OT_MLS DIAGNOSTICA | 4 | KARL STORZ | 8615AS | Pinza bipol. di aspirazione, 45°, 23 cm | 7488 | #REF! | #REF! | #REF! | #REF!
| OT_MLS DIAGNOSTICA | 4 | KARL STORZ | 8605N | Aspiratore-coagulatore unipolare, 3mm | 662.4 | #REF! | #REF! | #REF! | #REF!
| OT_MLS DIAGNOSTICA | 4 | KARL STORZ | 8588LF | F.O. Light Carrier f. 8588 L/N | 1411.2 | #REF! | #REF! | #REF! | #REF!
| OT_MLS DIAGNOSTICA | 4 | KARL STORZ | 8590GF | Conduttore luce a fibre ottiche, 14 cm | 1411.2 | #REF! | #REF! | #REF! | #REF!
| OT_TURBINATI | 3 | ERBE | 20195-025 | PINZA BIPOLARE A FORCHETTONE | 1651.5459 | #REF! | #REF! | #REF! | #REF!
| OT_TRAPANO OTOLOGICO | 3 | AESCULAP | JK342 | VASCHETTA P.CONTAINER 1/2 ALTEZZA:135MM | 811.32 | #REF! | #REF! | #REF! | #REF!
| OT_TRAPANO OTOLOGICO | 3 | AESCULAP | JK389 | 1/2-COPERCHIO BASIS ARGENTO | 893.28 | #REF! | #REF! | #REF! | #REF!
| OT_TRAPANO OTOLOGICO | 3 | AESCULAP | JK379A | SOVRACOPERCHIO P/CONT.BASE 1/2 ALLU ARG. | 265.86 | #REF! | #REF! | #REF! | #REF!
| OT_TRAPANO OTOLOGICO | 3 | MEDTRONIC | 1847TRAY | CESTELLO PORTA STRUMENTI CON 2 LIVELLI | 2400 | #REF! | #REF! | #REF! | #REF!
| OT_TRAPANO OTOLOGICO | 3 | MEDTRONIC | 1847DRLMTR | MICRO MOTORE HIGH-SPEED ENT MR8 | 9000 | #REF! | #REF! | #REF! | #REF!
| OT_TRAPANO OTOLOGICO | 3 | MEDTRONIC | 1847ATTAS | MANIPOLO PER MICRO MOTORE ANGOLATO | 9000 | #REF! | #REF! | #REF! | #REF!
| OT_TRAPANO OTOLOGICO | 3 | MEDTRONIC | 1847ATTASS | MANIPOLO PER MICRO MOTORE RETTO | 9000 | #REF! | #REF! | #REF! | #REF!
| OT_BRONCOSCOPI | 2 | KARL STORZ | 10101FA | Riflettore prismatico | 702 | #REF! | #REF! | #REF! | #REF!
| OT_BRONCOSCOPI | 2 | KARL STORZ | 10101F |  | 1414.92 | #REF! | #REF! | #REF! | #REF!
| OT_BRONCOSCOPI | 2 | KARL STORZ | 10320AA | Sist. ottico HOPKINS 0°, 5,5 mm, 50 cm | 10188 | #REF! | #REF! | #REF! | #REF!
| OT_BRONCOSCOPI | 2 | KARL STORZ | 10324AA | Sis. ott. HOPKINS 0°, 2,9 mm, 36 cm | 10782 | #REF! | #REF! | #REF! | #REF!
| OT_BRONCOSCOPI | 2 | KARL STORZ | 10320D | HOPKINS Telescope 90°, 5mm, 50cm | 6000 | #REF! | #REF! | #REF! | #REF!
| OT_BRONCOSCOPI | 2 | KARL STORZ | 10338TRA | Lente telescopica, con adattatore | 1864.8 | #REF! | #REF! | #REF! | #REF!
| OT_OTTICA 0° 4 MM OLYMPUS | 7 | OLYMPUS | WA05990A | CONTENITORE PER 2 OTTICHE CON COPERCHIO | 1400 | #REF! | #REF! | #REF! | #REF!
| OT_OTTICA 0° 4 MM OLYMPUS | 7 | OLYMPUS | WA96200A | Ottica telescopica HD 0°, 4mm | 14000 | #REF! | #REF! | #REF! | #REF!
| OT_OTTICA 45° 4 MM OLYMPUS | 5 | OLYMPUS | WA05990A | CONTENITORE PER 2 OTTICHE CON COPERCHIO | 1000 | #REF! | #REF! | #REF! | #REF!
| OT_OTTICA 45° 4 MM OLYMPUS | 5 | OLYMPUS | WA96203A | OTTICA 45 GRADI | 10000 | #REF! | #REF! | #REF! | #REF!
| OT_OTTICA 70° 4 MM OLYMPUS | 5 | OLYMPUS | WA05990A | CONTENITORE PER 2 OTTICHE CON COPERCHIO | 1000 | #REF! | #REF! | #REF! | #REF!
| OT_OTTICA 70° 4 MM OLYMPUS | 5 | OLYMPUS | WA96205A | Ottica telescopica HD 70°, 4mm | 10000 | #REF! | #REF! | #REF! | #REF!
| OT_OTTICA 0° PEDIATRICA STORZ | 1 | AESCULAP | JF436R | VASSOIO OTTICA PER ARTROSCOPIO | 359.51 | #REF! | #REF! | #REF! | #REF!
| OT_OTTICA 0° PEDIATRICA STORZ | 1 | KARL STORZ | 10017AA | Sis. ottico HOPKINS 0°, 1,9/2,1 mm | 4140 | #REF! | #REF! | #REF! | #REF!
| OT_OTTICA 30° PEDIATRICA STORZ | 1 | AESCULAP | JF436R | VASSOIO OTTICA PER ARTROSCOPIO | 359.51 | #REF! | #REF! | #REF! | #REF!
| OT_OTTICA 30° PEDIATRICA STORZ | 1 | KARL STORZ | 27018B |  | 707.46 | #REF! | #REF! | #REF! | #REF!
| OT_OTTICA 0° ORECCHIO STORZ | 4 | AESCULAP | JF436R | VASSOIO OTTICA PER ARTROSCOPIO | 1438.04 | #REF! | #REF! | #REF! | #REF!
| OT_OTTICA 0° ORECCHIO STORZ | 4 | KARL STORZ | 1230AA | Sist. ottico HOPKINS 0°, Ø 2,7 mm, 11 cm | 10368 | #REF! | #REF! | #REF! | #REF!
| OT_OTTICA MLS 0° | 2 | KARL STORZ | 39301BS | Contenitore in mat.sintetetico p.steril. | 392.4 | #REF! | #REF! | #REF! | #REF!
| OT_OTTICA MLS 0° | 2 | KARL STORZ | 8712AA | Ottica HOPKINS 0°, 5mm, 24cm | 9054 | #REF! | #REF! | #REF! | #REF!
| OT_OTTICA MLS 30° | 2 | KARL STORZ | 39301BS | Contenitore in mat.sintetetico p.steril. | 392.4 | #REF! | #REF! | #REF! | #REF!
| OT_OTTICA MLS 30° | 2 | KARL STORZ | 8712BA | Ottica HOPKINS 30°, 5mm, 24cm | 9198 | #REF! | #REF! | #REF! | #REF!
| OT_OTTICA MLS 70° | 1 | KARL STORZ | 39301BS | Contenitore in mat.sintetetico p.steril. | 196.2 | #REF! | #REF! | #REF! | #REF!
| OT_OTTICA MLS 70° | 1 | KARL STORZ | 8712CA | Ottica HOPKINS 70°, 5mm, 24cm | 4599 | #REF! | #REF! | #REF! | #REF!
| OT_IMBUSTATO SINGOLO SS CAGLIARI | 4 | KARL STORZ | 845219 | Pinza per coagulazione bipolare | 1598.4 | #REF! | #REF! | #REF! | #REF!
| OT_IMBUSTATO SINGOLO SS CAGLIARI | 4 | BOWA | 353-050 | CAVO BIPOLARE ERBE VIO PIN 22MM L.4,5M | 320 | #REF! | #REF! | #REF! | #REF!
| OT_IMBUSTATO SINGOLO SS CAGLIARI | 4 | ERBE | 20196-107 | Cavo bipolare, VIO, ICC, ACC, Internazionale (2 pin 22 mm) | 320 | #REF! | #REF! | #REF! | #REF!
| OT_IMBUSTATO SINGOLO SS CAGLIARI | 4 | ERBE | 20195-170 | FORBICE BIPOLARE CM17.5 | 1949.3467 | #REF! | #REF! | #REF! | #REF!
| OT_IMBUSTATO SINGOLO SS CAGLIARI | 6 | KARL STORZ | 845721 | Pinza bipolare, con aspirazione | 4849.2 | #REF! | #REF! | #REF! | #REF!
| OT_IMBUSTATO SINGOLO SS CAGLIARI | 4 | MICROFRANCE | MCEN54 | PINZA BIPOLARE, MORSO 2,7X7MM L.121MM | 3387.9333 | #REF! | #REF! | #REF! | #REF!
| OT_IMBUSTATO SINGOLO SS CAGLIARI | 1 | MICROFRANCE | MCEN64 |  | 707.46 | #REF! | #REF! | #REF! | #REF!
| OT_IMBUSTATO SINGOLO SS CAGLIARI | 3 | ERBE | 20195-066 | PINZA BIPOLARE,PUNTE 0,5-0,7MM,ANGOLATE 45°,165MM | 1651.5459 | #REF! | #REF! | #REF! | #REF!
| OT_IMBUSTATO SINGOLO SS CAGLIARI | 3 | ERBE | 20195-033 | Pinza bipolare classica, a baionetta, punta 0,4 mm, finissima, lunghezza 165 mm | 1651.5459 | #REF! | #REF! | #REF! | #REF!
| OT_IMBUSTATO SINGOLO SS CAGLIARI | 12 | ERBE | 20195-040 | PINZA BIPOLARE RETTA 1MM L.190MM | 6606.1836 | #REF! | #REF! | #REF! | #REF!
| OT_IMBUSTATO SINGOLO SS CAGLIARI | 12 | ERBE | 20195-029 | PINZA BIPOLARE, PUNTE SMUSSE 2 X 10MM, 190 MM | 10163.8 | #REF! | #REF! | #REF! | #REF!
| OT_IMBUSTATO SINGOLO SS CAGLIARI | 6 | ERBE | 20195-007 | PINZA BIPOLARE, PUNTE 2 X 6MM ANGOLATE 30°, 190MM | 3303.0918 | #REF! | #REF! | #REF! | #REF!
| OT_IMBUSTATO SINGOLO SS CAGLIARI | 1 | ERBE | 20195-025 | PINZA BIPOLARE A FORCHETTONE | 550.5153 | #REF! | #REF! | #REF! | #REF!
| OT_IMBUSTATO SINGOLO SS CAGLIARI | 2 | ERBE | 20195-031 | PINZA BIPOLARE A BAIONETTA 1,2MM L.230MM | 1101.0306 | #REF! | #REF! | #REF! | #REF!
| OT_IMBUSTATO SINGOLO SS CAGLIARI | 2 | ERBE | 20195-034 | PINZA BIPOLARE, PUNTE SMUSSE 2 X 10MM, 195 MM | 1101.0306 | #REF! | #REF! | #REF! | #REF!
| OT_IMBUSTATO SINGOLO SS CAGLIARI | 12 | ERBE | 20196-053 | CAVO BIPOLARE, SPINA EUROPEA (2 PIN 22MM) 4 METRI | 960 | #REF! | #REF! | #REF! | #REF!
| OT_IMBUSTATO SINGOLO SS CAGLIARI | 3 | MEDTRONIC | 1899200 | MICRODEBRIDER M5 | 9000 | #REF! | #REF! | #REF! | #REF!
| OT_IMBUSTATO SINGOLO SS CAGLIARI | 4 | CONMED | E9005 | manipolo shaver ad alta velocità, con integrato cavo di connessione | 12000 | #REF! | #REF! | #REF! | #REF!
| OT_IMBUSTATO SINGOLO SS CAGLIARI | 5 | KARL STORZ | 495NA | Cavo luce a fibre ottiche,230cm,Ø 3,5mm | 2682 | #REF! | #REF! | #REF! | #REF!
| OT_IMBUSTATO SINGOLO SS CAGLIARI | 5 | OLYMPUS | WA03300A | CAVO FONTE LUCE 2.8MM | 750 | #REF! | #REF! | #REF! | #REF!
| OT_IMBUSTATO SINGOLO SS CAGLIARI | 1 | STRYKER | 5100-015-270 | TERMINALE PER MICRODRILL LUNGO PER MICROMOTORE | 150 | #REF! | #REF! | #REF! | #REF!
| OT_IMBUSTATO SINGOLO SS CAGLIARI | 1 | STRYKER | 5100-015-250 | TERMINALE PER MICRODRILL MEDIO PER MICROMOTORE | 150 | #REF! | #REF! | #REF! | #REF!
| OT_IMBUSTATO SINGOLO SS CAGLIARI | 1 | STRYKER | 6400-037-000 | TERMINALE SEGA RECIPROCA PER MOTORE REMB | 150 | #REF! | #REF! | #REF! | #REF!
| OT_IMBUSTATO SINGOLO SS CAGLIARI | 1 | STRYKER | 6400-031-000 | TERMINALE SEGA OSCILLANTE PER MOTORE REMB | 150 | #REF! | #REF! | #REF! | #REF!
| OT_IMBUSTATO SINGOLO SS CAGLIARI | 1 | STRYKER | 5100-34 | SEGA SAGITTALE TPS | 3000 | #REF! | #REF! | #REF! | #REF!
| OT_IMBUSTATO SINGOLO SS CAGLIARI | 1 | STRYKER | 5100-015-043 | TERMINALE PER RIDUZIONE 4:1 PER MOTORE REMB | 150 | #REF! | #REF! | #REF! | #REF!
| OT_IMBUSTATO SINGOLO SS CAGLIARI | 1 | STRYKER | 5100-37 | Manipolo per sega TPS Recip Saw | 3000 | #REF! | #REF! | #REF! | #REF!
| OT_IMBUSTATO SINGOLO SS CAGLIARI | 1 | STRYKER | 5100-31 | MANIPOLO TPS OSC SAW | 3000 | #REF! | #REF! | #REF! | #REF!
| OT_IMBUSTATO SINGOLO SS CAGLIARI | 1 | STRYKER | 5100-31-500 | Clip per irrigazione manipolo TPS OSC SAW | 200 | #REF! | #REF! | #REF! | #REF!
| OT_IMBUSTATO SINGOLO SS CAGLIARI | 1 | STRYKER | 5100-31-500 | Clip per irrigazione manipolo TPS OSC SAW | 200 | #REF! | #REF! | #REF! | #REF!
| OT_IMBUSTATO SINGOLO SS CAGLIARI | 1 | STRYKER | 6400-034-000 | Manipolo per sega sagittale RemB | 3000 | #REF! | #REF! | #REF! | #REF!
| OT_IMBUSTATO SINGOLO SS CAGLIARI | 1 | STRYKER | 5100-34-500 | clip per irrigazione manipolo TPS OSC SAW | 200 | #REF! | #REF! | #REF! | #REF!
| OT_IMBUSTATO SINGOLO SS CAGLIARI | 1 | STRYKER | 5100-34-500 | clip per irrigazione manipolo TPS OSC SAW | 200 | #REF! | #REF! | #REF! | #REF!
| OT_IMBUSTATO SINGOLO SS CAGLIARI | 1 | STRYKER | 6400-9 | INTERRUTTORE A MANO PER MOTORE REMB | 100 | #REF! | #REF! | #REF! | #REF!
| OT_IMBUSTATO SINGOLO SS CAGLIARI | 1 | STRYKER | 5100-004-000 | CAVO DI CONNESSIONE | 1000 | #REF! | #REF! | #REF! | #REF!
| OT_VIDEOLAPARO COLECISTI | 4 | AESCULAP | JK440 | VASCHETTA PER CONTAINER 1/1 ALTEZZA:90MM | 1128.88 | #REF! | #REF! | #REF! | #REF!
| OT_VIDEOLAPARO COLECISTI | 4 | AESCULAP | JK489 | 1/1-COPERCHIO BASIS ARGENTO | 1729.76 | #REF! | #REF! | #REF! | #REF!
| OT_VIDEOLAPARO COLECISTI | 4 | AESCULAP | JK479A | SOVRACOPERCHIO P/CONT.BASE 1/1 ALLU ARG. | 502.92 | #REF! | #REF! | #REF! | #REF!
| OT_VIDEOLAPARO COLECISTI | 4 | AESCULAP | JG223R | PANIERE 1/1 F.SENZA PIEDINI 540X253X64MM | 1070.88 | #REF! | #REF! | #REF! | #REF!
| OT_VIDEOLAPARO COLECISTI | 4 | KARL STORZ | 26775UF | Elettrodo di coagulazione e dissezione | 856.8 | #REF! | #REF! | #REF! | #REF!
| OT_VIDEOLAPARO COLECISTI | 4 | AESCULAP | SR551R | AGO IPODERMICO D:5MM 330MM ATTACCO LL | 2829.84 | #REF! | #REF! | #REF! | #REF!
| OT_VIDEOLAPARO COLECISTI | 4 | KARL STORZ | 33152 | Impugnatura in mat. sintetico CLICKLINE | 1411.2 | #REF! | #REF! | #REF! | #REF!
| OT_VIDEOLAPARO COLECISTI | 4 | KARL STORZ | 33300 | Camicia esterna in metallo, isol., 36cm | 856.8 | #REF! | #REF! | #REF! | #REF!
| OT_VIDEOLAPARO COLECISTI | 4 | KARL STORZ | 33310AF | Inserto pinza CLICKLINE | 1425.6 | #REF! | #REF! | #REF! | #REF!
| OT_VIDEOLAPARO COLECISTI | 4 | KARL STORZ | 33152 | Impugnatura in mat. sintetico CLICKLINE | 1411.2 | #REF! | #REF! | #REF! | #REF!
| OT_VIDEOLAPARO COLECISTI | 4 | KARL STORZ | 33300 | Camicia esterna in metallo, isol., 36cm | 856.8 | #REF! | #REF! | #REF! | #REF!
| OT_VIDEOLAPARO COLECISTI | 4 | KARL STORZ | 33310MG | Inserto pinza CLICKLINE | 1425.6 | #REF! | #REF! | #REF! | #REF!
| OT_VIDEOLAPARO COLECISTI | 8 | KARL STORZ | 33152 | Impugnatura in mat. sintetico CLICKLINE | 2822.4 | #REF! | #REF! | #REF! | #REF!
| OT_VIDEOLAPARO COLECISTI | 8 | KARL STORZ | 33300 | Camicia esterna in metallo, isol., 36cm | 1713.6 | #REF! | #REF! | #REF! | #REF!
| OT_VIDEOLAPARO COLECISTI | 8 | KARL STORZ | 33310ON | Inserto pinza CLICKLINE | 2851.2 | #REF! | #REF! | #REF! | #REF!
| OT_VIDEOLAPARO COLECISTI | 4 | KARL STORZ | 33152 | Impugnatura in mat. sintetico CLICKLINE | 1411.2 | #REF! | #REF! | #REF! | #REF!
| OT_VIDEOLAPARO COLECISTI | 4 | KARL STORZ | 33400 | Camicia esterna in metallo, isol., 43cm | 2829.84 | #REF! | #REF! | #REF! | #REF!
| OT_VIDEOLAPARO COLECISTI | 4 | KARL STORZ | 33410ON | Inserto pinza CLICKLINE | 2829.84 | #REF! | #REF! | #REF! | #REF!
| OT_VIDEOLAPARO COLECISTI | 4 | KARL STORZ | 33152 | Impugnatura in mat. sintetico CLICKLINE | 1411.2 | #REF! | #REF! | #REF! | #REF!
| OT_VIDEOLAPARO COLECISTI | 4 | KARL STORZ | 33300 | Camicia esterna in metallo, isol., 36cm | 856.8 | #REF! | #REF! | #REF! | #REF!
| OT_VIDEOLAPARO COLECISTI | 4 | KARL STORZ | 33310MD | Inserto pinza CLICKLINE | 1425.6 | #REF! | #REF! | #REF! | #REF!
| OT_VIDEOLAPARO COLECISTI | 4 | KARL STORZ | 33152 | Impugnatura in mat. sintetico CLICKLINE | 1411.2 | #REF! | #REF! | #REF! | #REF!
| OT_VIDEOLAPARO COLECISTI | 4 | KARL STORZ | 33500 | Camicia esterna, isolata | 885.6 | #REF! | #REF! | #REF! | #REF!
| OT_VIDEOLAPARO COLECISTI | 4 | KARL STORZ | 33510RG | Inserto pinza CLICKLINE | 1425.6 | #REF! | #REF! | #REF! | #REF!
| OT_VIDEOLAPARO COLECISTI | 4 | KARL STORZ | 33151 | Impugnatura in mat. sintetico CLICKLINE | 1209.6 | #REF! | #REF! | #REF! | #REF!
| OT_VIDEOLAPARO COLECISTI | 4 | KARL STORZ | 33300 | Camicia esterna in metallo, isol., 36cm | 856.8 | #REF! | #REF! | #REF! | #REF!
| OT_VIDEOLAPARO COLECISTI | 4 | KARL STORZ | 34310MA | Inserto forbici CLICKLINE | 1620 | #REF! | #REF! | #REF! | #REF!
| OT_VIDEOLAPARO COLECISTI | 4 | KARL STORZ | 38151 | Imp. in materiale sint. RoBi | 2700 | #REF! | #REF! | #REF! | #REF!
| OT_VIDEOLAPARO COLECISTI | 4 | KARL STORZ | 38600 | Camicia esterna in metallo RoBi | 921.6 | #REF! | #REF! | #REF! | #REF!
| OT_VIDEOLAPARO COLECISTI | 4 | KARL STORZ | 38610ML | Inserto pinza RoBi sec. KELLY | 3196.8 | #REF! | #REF! | #REF! | #REF!
| OT_VIDEOLAPARO COLECISTI | 4 | KARL STORZ | 26002M | CAVO MONOPOLARE | 273.6 | #REF! | #REF! | #REF! | #REF!
| OT_VIDEOLAPARO COLECISTI | 4 | KARL STORZ | 26176LV | CAVO BIPOLARE | 655.2 | #REF! | #REF! | #REF! | #REF!
| OT_VIDEOLAPARO COLECISTI | 4 | KARL STORZ | 495NCSC | CAVO A FIBRA OTTICA | 3319.2 | #REF! | #REF! | #REF! | #REF!
| OT_IMBUSTATO VIDEOLAPARO EXTRA | 1 | KARL STORZ | 30623FP | Retrattore a ventaglio,scomponibile,10mm | 725.4 | #REF! | #REF! | #REF! | #REF!
| OT_IMBUSTATO VIDEOLAPARO EXTRA | 1 | AESCULAP | PL432R | STRUMENTO PER NODULO 5/310MM | 400 | #REF! | #REF! | #REF! | #REF!
| OT_IMBUSTATO VIDEOLAPARO EXTRA | 2 | KARL STORZ | 26173KAF | Macro-portaghi, 5 mm, 33 cm | 2646 | #REF! | #REF! | #REF! | #REF!
| OT_IMBUSTATO VIDEOLAPARO EXTRA | 2 | KARL STORZ | 26173KAL | Macro-portaghi, 5 mm, 33 cm | 2646 | #REF! | #REF! | #REF! | #REF!
| OT_IMBUSTATO VIDEOLAPARO EXTRA | 1 | ALTRO | XXX | ENTEROSTATO RETTO 10MM | 707.46 | #REF! | #REF! | #REF! | #REF!
| OT_IMBUSTATO VIDEOLAPARO EXTRA | 1 | ALTRO | XXX | ENTEROSTATO RETTO 5MM | 707.46 | #REF! | #REF! | #REF! | #REF!
| OT_IMBUSTATO VIDEOLAPARO EXTRA | 1 | ALTRO | XXX | RETRATTORE EPATICO FLESSIBILE | 707.46 | #REF! | #REF! | #REF! | #REF!
| OT_PINZA BIPOLARE CON CAVO | 4 | SUTTER | 70 02 19 | Pinzetta bipolare a morso liscio L190mm | 2202.0612 | #REF! | #REF! | #REF! | #REF!
| OT_PINZA BIPOLARE CON CAVO | 4 | BOWA | 351-040 | Cavo bipolare | 320 | #REF! | #REF! | #REF! | #REF!
| OT_PINZA MARYLAND BIPO LAPARO STORZ + CAVO | 1 | KARL STORZ | 38151 | Imp. in materiale sint. RoBi | 675 | #REF! | #REF! | #REF! | #REF!
| OT_PINZA MARYLAND BIPO LAPARO STORZ + CAVO | 1 | KARL STORZ | 38610ML | Inserto pinza RoBi sec. KELLY | 799.2 | #REF! | #REF! | #REF! | #REF!
| OT_PINZA MARYLAND BIPO LAPARO STORZ + CAVO | 1 | KARL STORZ | 38600 | Camicia esterna in metallo RoBi | 230.4 | #REF! | #REF! | #REF! | #REF!
| OT_PINZA MARYLAND BIPO LAPARO STORZ + CAVO | 1 | KARL STORZ | 26176LV | Cavo bipolare per alta frequenza, 300 cm | 163.8 | #REF! | #REF! | #REF! | #REF!
| OT_PINZA FENESTRATA BIPO LAPARO STORZ + CAVO | 1 | KARL STORZ | 38151 | Imp. in materiale sint. RoBi | 675 | #REF! | #REF! | #REF! | #REF!
| OT_PINZA FENESTRATA BIPO LAPARO STORZ + CAVO | 1 | KARL STORZ | 38910MD | Inserto pinza ROBI con camicia esterna | 1638 | #REF! | #REF! | #REF! | #REF!
| OT_PINZA FENESTRATA BIPO LAPARO STORZ + CAVO | 1 | KARL STORZ | 38600 | Camicia esterna in metallo RoBi | 230.4 | #REF! | #REF! | #REF! | #REF!
| OT_PINZA FENESTRATA BIPO LAPARO STORZ + CAVO | 1 | KARL STORZ | 26176LV | Cavo bipolare per alta frequenza, 300 cm | 163.8 | #REF! | #REF! | #REF! | #REF!
| OT_FORBICE BIPOLARE CORTA E CAVO | 1 | ETHICON | BP520 | FORBICE METZENBAUM BIPOLARE CURVA 180MM | 487.3367 | #REF! | #REF! | #REF! | #REF!
| OT_FORBICE BIPOLARE CORTA E CAVO | 1 | FMT | ESU-BP/FH | Cavo bipolare per forbice Ethicon Starscissor | 80 | #REF! | #REF! | #REF! | #REF!
| OT_OTTICA 30° 10MM OLYMPUS | 5 | OLYMPUS | WA05990A | CONTENITORE PER 2 OTTICHE CON COPERCHIO | 1000 | #REF! | #REF! | #REF! | #REF!
| OT_OTTICA 30° 10MM OLYMPUS | 5 | OLYMPUS | WA53005A | OTTICA 30° 10MM | 10000 | #REF! | #REF! | #REF! | #REF!
| OT_OTTCA 0° E 30° 7MM STORZ | 1 | KARL STORZ | 39501B2 | Cestello per pulizia, 487x125x54 mm | 295.2 | #REF! | #REF! | #REF! | #REF!
| OT_OTTCA 0° E 30° 7MM STORZ | 1 | KARL STORZ | 26046BA | Sistema ottico HOPKINS 30°, 5mm, 29cm | 5103 | #REF! | #REF! | #REF! | #REF!
| OT_OTTCA 0° E 30° 7MM STORZ | 1 | KARL STORZ | 26046AA | Sistema ottico HOPKINS 0°, 5mm, 29cm | 5031 | #REF! | #REF! | #REF! | #REF!
| OT_OTTICA 4K STORZ | 1 | KARL STORZ | 39501XTC | Cestello perforato per TIPCAM 1 | 707.4 | #REF! | #REF! | #REF! | #REF!
| OT_OTTICA 4K STORZ | 1 | KARL STORZ | 26606BCA | TIPCAM1 RUBINA 30°, OPAL1 NIR/ICG, 4K 3D | 41400 | #REF! | #REF! | #REF! | #REF!
| OT_OTTICA 4K STORZ | 1 | KARL STORZ | 495TIP | Cavo luce a fibre ottiche,300cm, Ø 4,8mm | 891 | #REF! | #REF! | #REF! | #REF!
| OT_IMBUSTATO SINGOLO LANUSEI | 1 | KARL STORZ | 26775UF | Elettrodo di coagulazione e dissezione | 214.2 | #REF! | #REF! | #REF! | #REF!
| OT_IMBUSTATO SINGOLO LANUSEI | 1 | KARL STORZ | 26006M | Cavo unipolare alta frequenza, 300 cm | 79.2 | #REF! | #REF! | #REF! | #REF!
| OT_IMBUSTATO SINGOLO LANUSEI | 1 | KARL STORZ | 495NCSC | Cavo luce a fibre ottiche,250 cm,Ø 4,8mm | 829.8 | #REF! | #REF! | #REF! | #REF!
| OT_IMBUSTATO SINGOLO LANUSEI | 1 | OLYMPUS | WA03300A | CAVO FONTE LUCE 2.8MM | 150 | #REF! | #REF! | #REF! | #REF!
| OT_IMBUSTATO SINGOLO LANUSEI | 3 | ALTRO | XXX | CAVO MONOPOLARE | 2122.38 | #REF! | #REF! | #REF! | #REF!
| OT_IMBUSTATO SINGOLO LANUSEI | 3 | ALTRO | XXX | CAVO BIPOLARE | 2122.38 | #REF! | #REF! | #REF! | #REF!
| OT_IMBUSTATO SINGOLO LANUSEI | 3 | ALTRO | XXX | CAVO A FIBRA OTTICA | 2122.38 | #REF! | #REF! | #REF! | #REF!
| OT_IMBUSTATO SINGOLO LANUSEI | 1 | KARL STORZ | 27177A | Pinza da biopsia, 7 Charr., 40 cm | 577.8 | #REF! | #REF! | #REF! | #REF!
| OT_IMBUSTATO SINGOLO LANUSEI | 1 | KARL STORZ | 27035F | Pinza da presa, 7 Charr., 40 cm | 896.4 | #REF! | #REF! | #REF! | #REF!
| OT_VIDEOLAPARO | 2 | AESCULAP | JK440 | VASCHETTA PER CONTAINER 1/1 ALTEZZA:90MM | 564.44 | #REF! | #REF! | #REF! | #REF!
| OT_VIDEOLAPARO | 2 | AESCULAP | JK489 | 1/1-COPERCHIO BASIS ARGENTO | 864.88 | #REF! | #REF! | #REF! | #REF!
| OT_VIDEOLAPARO | 2 | AESCULAP | JK479A | SOVRACOPERCHIO P/CONT.BASE 1/1 ALLU ARG. | 251.46 | #REF! | #REF! | #REF! | #REF!
| OT_VIDEOLAPARO | 2 | AESCULAP | JG223R | PANIERE 1/1 F.SENZA PIEDINI 540X253X64MM | 535.44 | #REF! | #REF! | #REF! | #REF!
| OT_VIDEOLAPARO | 4 | KARL STORZ | 33152 | Impugnatura in mat. sintetico CLICKLINE | 1411.2 | #REF! | #REF! | #REF! | #REF!
| OT_VIDEOLAPARO | 4 | KARL STORZ | 33300 | Camicia esterna in metallo, isol., 36cm | 856.8 | #REF! | #REF! | #REF! | #REF!
| OT_VIDEOLAPARO | 4 | KARL STORZ | 33310ON | Inserto pinza CLICKLINE | 1425.6 | #REF! | #REF! | #REF! | #REF!
| OT_VIDEOLAPARO | 2 | KARL STORZ | 33152 | Impugnatura in mat. sintetico CLICKLINE | 705.6 | #REF! | #REF! | #REF! | #REF!
| OT_VIDEOLAPARO | 2 | KARL STORZ | 33400 | Camicia esterna in metallo, isol., 43cm | 1414.92 | #REF! | #REF! | #REF! | #REF!
| OT_VIDEOLAPARO | 2 | KARL STORZ | 33410ON | Inserto pinza CLICKLINE | 1414.92 | #REF! | #REF! | #REF! | #REF!
| OT_VIDEOLAPARO | 4 | KARL STORZ | 33152 | Impugnatura in mat. sintetico CLICKLINE | 1411.2 | #REF! | #REF! | #REF! | #REF!
| OT_VIDEOLAPARO | 4 | KARL STORZ | 33300 | Camicia esterna in metallo, isol., 36cm | 856.8 | #REF! | #REF! | #REF! | #REF!
| OT_VIDEOLAPARO | 4 | KARL STORZ | 33310ME | Inserto pinza CLICKLINE | 1425.6 | #REF! | #REF! | #REF! | #REF!
| OT_VIDEOLAPARO | 2 | AESCULAP | PL435R | SPINGINODO LAPAROSCOPICO 5MM L.360MM | 1414.92 | #REF! | #REF! | #REF! | #REF!
| OT_VIDEOLAPARO | 2 | AESCULAP | PL407R | DUROGRIP PORTAGHI RET.D:5/310MM | 1414.92 | #REF! | #REF! | #REF! | #REF!
| OT_VIDEOLAPARO | 2 | AESCULAP | PL414R | DUROGRIP PORTAGHI AUTORIENTAB.5/310MM | 2423.2923 | #REF! | #REF! | #REF! | #REF!
| OT_VIDEOLAPARO | 2 | KARL STORZ | 33152 | Impugnatura in mat. sintetico CLICKLINE | 705.6 | #REF! | #REF! | #REF! | #REF!
| OT_VIDEOLAPARO | 2 | KARL STORZ | 33500 | Camicia esterna, isolata | 442.8 | #REF! | #REF! | #REF! | #REF!
| OT_VIDEOLAPARO | 2 | KARL STORZ | 33510UM | Inserto pinza CLICKLINE | 712.8 | #REF! | #REF! | #REF! | #REF!
| OT_VIDEOLAPARO | 2 | KARL STORZ | 33152 | Impugnatura in mat. sintetico CLICKLINE | 705.6 | #REF! | #REF! | #REF! | #REF!
| OT_VIDEOLAPARO | 2 | KARL STORZ | 33300 | Camicia esterna in metallo, isol., 36cm | 428.4 | #REF! | #REF! | #REF! | #REF!
| OT_VIDEOLAPARO | 2 | KARL STORZ | 33310MD | Inserto pinza CLICKLINE | 712.8 | #REF! | #REF! | #REF! | #REF!
| OT_VIDEOLAPARO | 2 | KARL STORZ | 33151 | Impugnatura in mat. sintetico CLICKLINE | 604.8 | #REF! | #REF! | #REF! | #REF!
| OT_VIDEOLAPARO | 2 | KARL STORZ | 33300 | Camicia esterna in metallo, isol., 36cm | 428.4 | #REF! | #REF! | #REF! | #REF!
| OT_VIDEOLAPARO | 2 | KARL STORZ | 34310MA | Inserto forbici CLICKLINE | 810 | #REF! | #REF! | #REF! | #REF!
| OT_VIDEOLAPARO | 2 | KARL STORZ | 26775UF | Elettrodo di coagulazione e dissezione | 428.4 | #REF! | #REF! | #REF! | #REF!
| OT_VIDEOLAPARO | 2 | AESCULAP | SR551R | AGO IPODERMICO D:5MM 330MM ATTACCO LL | 1414.92 | #REF! | #REF! | #REF! | #REF!
| OT_VIDEOLAPARO | 2 | KARL STORZ | 38151 | Imp. in materiale sint. RoBi | 1350 | #REF! | #REF! | #REF! | #REF!
| OT_VIDEOLAPARO | 2 | KARL STORZ | 38600 | Camicia esterna in metallo RoBi | 460.8 | #REF! | #REF! | #REF! | #REF!
| OT_VIDEOLAPARO | 2 | KARL STORZ | 38610MD | Inserto pinza ROBI sec. KELLY | 1519.2 | #REF! | #REF! | #REF! | #REF!
| OT_VIDEOLAPARO | 2 | KARL STORZ | 38151 | Imp. in materiale sint. RoBi | 1350 | #REF! | #REF! | #REF! | #REF!
| OT_VIDEOLAPARO | 2 | KARL STORZ | 38600 | Camicia esterna in metallo RoBi | 460.8 | #REF! | #REF! | #REF! | #REF!
| OT_VIDEOLAPARO | 2 | KARL STORZ | 38610MW | Inserto forbici RoBi | 1414.92 | #REF! | #REF! | #REF! | #REF!
| OT_VIDEOLAPARO | 2 | KARL STORZ | 38151 | Imp. in materiale sint. RoBi | 1350 | #REF! | #REF! | #REF! | #REF!
| OT_VIDEOLAPARO | 2 | KARL STORZ | 38600 | Camicia esterna in metallo RoBi | 460.8 | #REF! | #REF! | #REF! | #REF!
| OT_VIDEOLAPARO | 2 | KARL STORZ | 38610OM | Inserto pinza RoBi | 1414.92 | #REF! | #REF! | #REF! | #REF!
| OT_VIDEOLAPARO | 2 | KARL STORZ | 26002M | Cavo unipolare alta frequenza, 300 cm | 136.8 | #REF! | #REF! | #REF! | #REF!
| OT_VIDEOLAPARO | 2 | KARL STORZ | 26176LV | Cavo bipolare per alta frequenza, 300 cm | 327.6 | #REF! | #REF! | #REF! | #REF!
| OT_VIDEOLAPARO | 2 | KARL STORZ | 495NCSC | Cavo luce a fibre ottiche,250 cm,Ø 4,8mm | 1659.6 | #REF! | #REF! | #REF! | #REF!
| OT_VIDEOLAPARO | 2 | ALTRO | XXX | ASPIRATORE LUER-LOCK | 1414.92 | #REF! | #REF! | #REF! | #REF!
| OT_RESETTORE OLYMPUS | 1 | KARL STORZ | 39360B | Contenitore in mat.sint., 525x240x50mm | 783 | #REF! | #REF! | #REF! | #REF!
| OT_RESETTORE OLYMPUS | 1 | WENKERT | 8300043283 | ELEMENTO OPERATIVO RESETTORE BIPOLARE | 1406.3553 | #REF! | #REF! | #REF! | #REF!
| OT_RESETTORE OLYMPUS | 1 | OLYMPUS | A42021A | CAMICIA 8,5MM OLYMPUS | 565.2312 | #REF! | #REF! | #REF! | #REF!
| OT_RESETTORE OLYMPUS | 1 | OLYMPUS | A42011A | CAMICIA 8MM OLYMPUS | 698.0118 | #REF! | #REF! | #REF! | #REF!
| OT_RESETTORE OLYMPUS | 2 | OLYMPUS | A22081A | MANDRINO | 1090.9562 | #REF! | #REF! | #REF! | #REF!
| OT_RESETTORE OLYMPUS | 1 | OLYMPUS | WA2T412A | OTTICA 12° HD | 2000 | #REF! | #REF! | #REF! | #REF!
| OT_RESETTORE OLYMPUS | 1 | OLYMPUS | WA2P400A | Camicia di protezione per ottiche | 100 | #REF! | #REF! | #REF! | #REF!
| OT_RESETTORE OLYMPUS | 1 | KARL STORZ | 69495NA | CAVO A FIBRE OTTICHE, L.230 cm, Ø3.5 mm | 536.4 | #REF! | #REF! | #REF! | #REF!
| OT_ISTEROSCOPIA CON OTTICA 0° 4MM | 2 | KARL STORZ | 27005AA | Sist. ottico HOPKINS 0°, 4 mm, 30 cm | 10656 | #REF! | #REF! | #REF! | #REF!
| OT_ISTEROSCOPIA CON OTTICA 0° 4MM | 2 | KARL STORZ | 26163VB | Tibia di ricerca, Ø 5.2 mm | 300 | #REF! | #REF! | #REF! | #REF!
| OT_ISTEROSCOPIA CON OTTICA 0° 4MM | 2 | KARL STORZ | 26163VC | Camicia esterna, Ø 6,2 mm | 1396.0235 | #REF! | #REF! | #REF! | #REF!
| OT_ISTEROSCOPIA CON OTTICA 0° 4MM | 2 | KARL STORZ | 495NCSC | Cavo luce a fibre ottiche,250 cm,Ø 4,8mm | 1659.6 | #REF! | #REF! | #REF! | #REF!
| OT_ISTEROSCOPIA CON OTTICA 0° 4MM | 2 | AESCULAP | JN092 | CONTAINER DENTALE 312X190X46MM | 795.6 | #REF! | #REF! | #REF! | #REF!
| OT_ISTEROSCOPIA CON OTTICA 30° 4MM | 3 | KARL STORZ | 26163VB | Tibia di ricerca, Ø 5.2 mm | 450 | #REF! | #REF! | #REF! | #REF!
| OT_ISTEROSCOPIA CON OTTICA 30° 4MM | 3 | KARL STORZ | 26163VC | Camicia esterna, Ø 6,2 mm | 2094.0353 | #REF! | #REF! | #REF! | #REF!
| OT_ISTEROSCOPIA CON OTTICA 30° 4MM | 3 | KARL STORZ | 26005BA | HOPKINS Telescope 30°, ø 4 mm | 9000 | #REF! | #REF! | #REF! | #REF!
| OT_ISTEROSCOPIA CON OTTICA 30° 4MM | 3 | KARL STORZ | 495NCSC | Cavo luce a fibre ottiche,250 cm,Ø 4,8mm | 2489.4 | #REF! | #REF! | #REF! | #REF!
| OT_ISTEROSCOPIA CON OTTICA 30° 4MM | 3 | AESCULAP | JN092 | CONTAINER DENTALE 312X190X46MM | 1193.4 | #REF! | #REF! | #REF! | #REF!
| OT_OTTICA 0° 10MM STORZ | 2 | AESCULAP | JF431R | VASSOIO P.1 OTTICA FINO A 340MM | 965.74 | #REF! | #REF! | #REF! | #REF!
| OT_OTTICA 0° 10MM STORZ | 2 | KARL STORZ | 26003AA | Sist. ottico HOPKINS 0°, 10 mm, 31 cm | 11808 | #REF! | #REF! | #REF! | #REF!
| OT_OTTICA 12° 4MM OLYMPUS | 1 | AESCULAP | JF431R | VASSOIO P.1 OTTICA FINO A 340MM | 482.87 | #REF! | #REF! | #REF! | #REF!
| OT_OTTICA 12° 4MM OLYMPUS | 1 | OLYMPUS | WA2T412A | OTTICA 12° HD | 2000 | #REF! | #REF! | #REF! | #REF!
| OT_DIVARICATORE OMNITRAC | 1 | AESCULAP | JK442 | VASCHETTA P.CONTAINER 1/1 ALTEZZA:135MM | 352.47 | #REF! | #REF! | #REF! | #REF!
| OT_DIVARICATORE OMNITRAC | 1 | AESCULAP | JK489 | 1/1-COPERCHIO BASIS ARGENTO | 432.44 | #REF! | #REF! | #REF! | #REF!
| OT_DIVARICATORE OMNITRAC | 1 | AESCULAP | JK479A | SOVRACOPERCHIO P/CONT.BASE 1/1 ALLU ARG. | 125.73 | #REF! | #REF! | #REF! | #REF!
| OT_DIVARICATORE OMNITRAC | 1 | AESCULAP | JG223R | PANIERE 1/1 F.SENZA PIEDINI 540X253X64MM | 267.72 | #REF! | #REF! | #REF! | #REF!
| OT_DIVARICATORE OMNITRAC | 1 | GEISTER | 30-4010 | Telaio per sistema retrattori a tavolo universale | 500 | #REF! | #REF! | #REF! | #REF!
| OT_DIVARICATORE OMNITRAC | 1 | GEISTER | 30-4031 | Morsa per retrattore per sistema universale retrattori da tavolo | 200 | #REF! | #REF! | #REF! | #REF!
| OT_DIVARICATORE OMNITRAC | 1 | GEISTER | 30-4031 | Morsa per retrattore per sistema universale retrattori da tavolo | 200 | #REF! | #REF! | #REF! | #REF!
| OT_DIVARICATORE OMNITRAC | 1 | GEISTER | 30-4031 | Morsa per retrattore per sistema universale retrattori da tavolo | 200 | #REF! | #REF! | #REF! | #REF!
| OT_DIVARICATORE OMNITRAC | 1 | GEISTER | 30-4031 | Morsa per retrattore per sistema universale retrattori da tavolo | 200 | #REF! | #REF! | #REF! | #REF!
| OT_DIVARICATORE OMNITRAC | 1 | GEISTER | 30-4031 | Morsa per retrattore per sistema universale retrattori da tavolo | 200 | #REF! | #REF! | #REF! | #REF!
| OT_DIVARICATORE OMNITRAC | 1 | GEISTER | 30-4031 | Morsa per retrattore per sistema universale retrattori da tavolo | 200 | #REF! | #REF! | #REF! | #REF!
| OT_DIVARICATORE OMNITRAC | 1 | GEISTER | 30-4015 | Morsa da binario sistema universale retrattori da tavolo | 200 | #REF! | #REF! | #REF! | #REF!
| OT_DIVARICATORE OMNITRAC | 1 | GEISTER | 30-4020 | Asta di ancoraggio per telaio sistema retrattori universale da tavolo | 200 | #REF! | #REF! | #REF! | #REF!
| OT_DIVARICATORE OMNITRAC | 1 | GEISTER | 30-4025 | Anelli di collegamento asta/telaio sistema retrattori universale da tavolo | 200 | #REF! | #REF! | #REF! | #REF!
| OT_DIVARICATORE OMNITRAC | 1 | GEISTER | 30-4061 | Retrattore Kelly valva 50x100mm L235mm valva mobile | 92.8189 | #REF! | #REF! | #REF! | #REF!
| OT_DIVARICATORE OMNITRAC | 1 | GEISTER | 30-4060 | Retrattore Kelly valva 50x65mm L235 valva mobile | 92.8189 | #REF! | #REF! | #REF! | #REF!
| OT_DIVARICATORE OMNITRAC | 1 | GEISTER | 30-4052 | Valva Harrington L235mm, valva mobile | 159.4954 | #REF! | #REF! | #REF! | #REF!
| OT_DIVARICATORE OMNITRAC | 1 | GEISTER | 30-4050 | Retrattore Balfour valva 65x75mm L 235mm valva mobile | 1668.8827 | #REF! | #REF! | #REF! | #REF!
| OT_DIVARICATORE OMNITRAC | 1 | GEISTER | 30-4050 | Retrattore Balfour valva 65x75mm L 235mm valva mobile | 1668.8827 | #REF! | #REF! | #REF! | #REF!
| OT_DIVARICATORE OMNITRAC | 1 | GEISTER | 30-4056 | Retrattore 150x50mm L235 | 2146.6433 | #REF! | #REF! | #REF! | #REF!
| OT_DIVARICATORE OMNITRAC | 1 | GEISTER | 30-4055 | Retrattore valva 200x75mm L230 valva mobile | 1217.1491 | #REF! | #REF! | #REF! | #REF!
| OT_RESETTORE COMPLETO STORZ | 3 | AESCULAP | JK442 | VASCHETTA P.CONTAINER 1/1 ALTEZZA:135MM | 1057.41 | #REF! | #REF! | #REF! | #REF!
| OT_RESETTORE COMPLETO STORZ | 3 | AESCULAP | JK489 | 1/1-COPERCHIO BASIS ARGENTO | 1297.32 | #REF! | #REF! | #REF! | #REF!
| OT_RESETTORE COMPLETO STORZ | 3 | AESCULAP | JK479A | SOVRACOPERCHIO P/CONT.BASE 1/1 ALLU ARG. | 377.19 | #REF! | #REF! | #REF! | #REF!
| OT_RESETTORE COMPLETO STORZ | 3 | AESCULAP | JG223R | PANIERE 1/1 F.SENZA PIEDINI 540X253X64MM | 803.16 | #REF! | #REF! | #REF! | #REF!
| OT_RESETTORE COMPLETO STORZ | 3 | AESCULAP | JF949 | TAPPETI.RILIEVO SILICONE FORMATO 1/1 | 884.16 | #REF! | #REF! | #REF! | #REF!
| OT_RESETTORE COMPLETO STORZ | 3 | KARL STORZ | 495NCSC | Cavo luce a fibre ottiche,250 cm,Ø 4,8mm | 2489.4 | #REF! | #REF! | #REF! | #REF!
| OT_RESETTORE COMPLETO STORZ | 3 | KARL STORZ | 27224A | Cono con segmento di tubo, per 27224 | 67.5 | #REF! | #REF! | #REF! | #REF!
| OT_RESETTORE COMPLETO STORZ | 3 | KARL STORZ | 27224B | Contenitore in vetro, per 27224 | 226.8 | #REF! | #REF! | #REF! | #REF!
| OT_RESETTORE COMPLETO STORZ | 3 | KARL STORZ | 27224C | Peretta in gomma | 172.8 | #REF! | #REF! | #REF! | #REF!
| OT_RESETTORE COMPLETO STORZ | 3 | KARL STORZ | 27050CA | Camicia interna, per 27050 SC | 2284.2 | #REF! | #REF! | #REF! | #REF!
| OT_RESETTORE COMPLETO STORZ | 3 | KARL STORZ | 27040EB | Elemento operativo, bipolare | 7911 | #REF! | #REF! | #REF! | #REF!
| OT_RESETTORE COMPLETO STORZ | 3 | KARL STORZ | 27050SC | Camicia per resettoscopio, 26 Charr. | 966.6 | #REF! | #REF! | #REF! | #REF!
| OT_RESETTORE COMPLETO STORZ | 3 | KARL STORZ | 27176LEB | Cavo bipolare per alta frequenza, 400 cm | 1139.4 | #REF! | #REF! | #REF! | #REF!
| OT_LITOTRITORE LITHOCAST | 1 | AESCULAP | JK440 | VASCHETTA PER CONTAINER 1/1 ALTEZZA:90MM | 282.22 | #REF! | #REF! | #REF! | #REF!
| OT_LITOTRITORE LITHOCAST | 1 | AESCULAP | JK489 | 1/1-COPERCHIO BASIS ARGENTO | 432.44 | #REF! | #REF! | #REF! | #REF!
| OT_LITOTRITORE LITHOCAST | 1 | AESCULAP | JK479A | SOVRACOPERCHIO P/CONT.BASE 1/1 ALLU ARG. | 125.73 | #REF! | #REF! | #REF! | #REF!
| OT_LITOTRITORE LITHOCAST | 1 | AESCULAP | JG223R | PANIERE 1/1 F.SENZA PIEDINI 540X253X64MM | 267.72 | #REF! | #REF! | #REF! | #REF!
| OT_LITOTRITORE LITHOCAST | 1 | AESCULAP | JF949 | TAPPETI.RILIEVO SILICONE FORMATO 1/1 | 294.72 | #REF! | #REF! | #REF! | #REF!
| OT_LITOTRITORE LITHOCAST | 1 | EMS | EL-175 | MANIPOLO SWISS LITHOCLAST PN3 | 3000 | #REF! | #REF! | #REF! | #REF!
| OT_LITOTRITORE LITHOCAST | 1 | EMS | AD-425 | Cappuccio per sonda Ø3.2mm LithoClast | 100 | #REF! | #REF! | #REF! | #REF!
| OT_LITOTRITORE LITHOCAST | 1 | EMS | EN-055 | MANIPOLO ULTRASONICO VARIO | 3000 | #REF! | #REF! | #REF! | #REF!
| OT_LITOTRITORE LITHOCAST | 1 | EMS | EL-378A | CONNETTORE LATERALE PER SUZIONE | 200 | #REF! | #REF! | #REF! | #REF!
| OT_LITOTRITORE LITHOCAST | 1 | EMS | EL-379A | CONNETTORE DRITTO | 200 | #REF! | #REF! | #REF! | #REF!
| OT_LITOTRITORE LITHOCAST | 2 | EMS | EL-058 | Sonda per LithoCast L605mm Ø 1.6mm | 300 | #REF! | #REF! | #REF! | #REF!
| OT_LITOTRITORE LITHOCAST | 1 | EMS | EL-044 | SONDA SWISS LITHOCLAST D. 2,0MM (6,0 FR) L.425MM | 150 | #REF! | #REF! | #REF! | #REF!
| OT_LITOTRITORE LITHOCAST | 2 | EMS | EL-045 | Sonda da Ureteroscopio a Ø 1.0 x 605 mm | 300 | #REF! | #REF! | #REF! | #REF!
| OT_LITOTRITORE LITHOCAST | 1 | EMS | EL-046 | Sonda da Ureteroscopio a Ø 0.8 x 605 mm | 150 | #REF! | #REF! | #REF! | #REF!
| OT_LITOTRITORE LITHOCAST | 1 | KARL STORZ | 27292AMA | Sistema ottico HOPKINS 6° | 5589 | #REF! | #REF! | #REF! | #REF!
| OT_LITOTRITORE LITHOCAST | 1 | KARL STORZ | 27293CN | Operating Sheath, 24 Fr. | 565.2312 | #REF! | #REF! | #REF! | #REF!
| OT_LITOTRITORE LITHOCAST | 1 | KARL STORZ | 27293CL | Otturatore cavo e dilatatore per fascie | 192.6 | #REF! | #REF! | #REF! | #REF!
| OT_URETEROSCOPIO STORZ 8 | 1 | KARL STORZ | 39501XK | Cestello perforato, URS | 693 | #REF! | #REF! | #REF! | #REF!
| OT_URETEROSCOPIO STORZ 8 | 1 | KARL STORZ | 27001L | Uretero-renoscopio, 8 Charr., 6°,43cm | 7000 | #REF! | #REF! | #REF! | #REF!
| OT_URETEROSCOPIO STORZ 8 | 1 | KARL STORZ | 27001G | Inserto per strumenti, 1 canale | 367.2 | #REF! | #REF! | #REF! | #REF!
| OT_CISTOSCOPIO COMPLETO STORZ 20CH | 1 | AESCULAP | JK440 | VASCHETTA PER CONTAINER 1/1 ALTEZZA:90MM | 282.22 | #REF! | #REF! | #REF! | #REF!
| OT_CISTOSCOPIO COMPLETO STORZ 20CH | 1 | AESCULAP | JK489 | 1/1-COPERCHIO BASIS ARGENTO | 432.44 | #REF! | #REF! | #REF! | #REF!
| OT_CISTOSCOPIO COMPLETO STORZ 20CH | 1 | AESCULAP | JK479A | SOVRACOPERCHIO P/CONT.BASE 1/1 ALLU ARG. | 125.73 | #REF! | #REF! | #REF! | #REF!
| OT_CISTOSCOPIO COMPLETO STORZ 20CH | 1 | AESCULAP | JG223R | PANIERE 1/1 F.SENZA PIEDINI 540X253X64MM | 267.72 | #REF! | #REF! | #REF! | #REF!
| OT_CISTOSCOPIO COMPLETO STORZ 20CH | 1 | AESCULAP | JF949 | TAPPETI.RILIEVO SILICONE FORMATO 1/1 | 294.72 | #REF! | #REF! | #REF! | #REF!
| OT_CISTOSCOPIO COMPLETO STORZ 20CH | 1 | KARL STORZ | 27026EF | Inserto operativo con leva di comando | 1042.2 | #REF! | #REF! | #REF! | #REF!
| OT_CISTOSCOPIO COMPLETO STORZ 20CH | 1 | KARL STORZ | 27026C | Camicia per cistoscopio, 20 Charr. | 565.2312 | #REF! | #REF! | #REF! | #REF!
| OT_CISTOSCOPIO COMPLETO STORZ 20CH | 1 | KARL STORZ | 27026CO | Otturatore, per 27026C/CB, 27027C/CN | 187.2 | #REF! | #REF! | #REF! | #REF!
| OT_CISTOSCOPIO COMPLETO STORZ 20CH | 1 | KARL STORZ | 27021O | OTTURATORE SMUSSO PER URETROTOMO | 91.8 | #REF! | #REF! | #REF! | #REF!
| OT_CISTOSCOPIO COMPLETO STORZ 20CH | 1 | KARL STORZ | 27502 | Raccordo LUER-Lock per tubo | 59.4 | #REF! | #REF! | #REF! | #REF!
| OT_CISTOSCOPIO COMPLETO STORZ 20CH | 1 | KARL STORZ | 27500 | Raccordo LUER-Lock per tubo | 12.24 | #REF! | #REF! | #REF! | #REF!
| OT_CISTOSCOPIO COMPLETO STORZ 20CH | 1 | KARL STORZ | 495NCSC | Cavo luce a fibre ottiche,250 cm,Ø 4,8mm | 829.8 | #REF! | #REF! | #REF! | #REF!
| OT_CISTOSCOPIO COMPLETO STORZ 22CH | 2 | AESCULAP | JK440 | VASCHETTA PER CONTAINER 1/1 ALTEZZA:90MM | 564.44 | #REF! | #REF! | #REF! | #REF!
| OT_CISTOSCOPIO COMPLETO STORZ 22CH | 2 | AESCULAP | JK489 | 1/1-COPERCHIO BASIS ARGENTO | 864.88 | #REF! | #REF! | #REF! | #REF!
| OT_CISTOSCOPIO COMPLETO STORZ 22CH | 2 | AESCULAP | JK479A | SOVRACOPERCHIO P/CONT.BASE 1/1 ALLU ARG. | 251.46 | #REF! | #REF! | #REF! | #REF!
| OT_CISTOSCOPIO COMPLETO STORZ 22CH | 2 | AESCULAP | JG223R | PANIERE 1/1 F.SENZA PIEDINI 540X253X64MM | 535.44 | #REF! | #REF! | #REF! | #REF!
| OT_CISTOSCOPIO COMPLETO STORZ 22CH | 2 | AESCULAP | JF949 | TAPPETI.RILIEVO SILICONE FORMATO 1/1 | 589.44 | #REF! | #REF! | #REF! | #REF!
| OT_CISTOSCOPIO COMPLETO STORZ 22CH | 2 | KARL STORZ | 27026EF | Inserto operativo con leva di comando | 2084.4 | #REF! | #REF! | #REF! | #REF!
| OT_CISTOSCOPIO COMPLETO STORZ 22CH | 2 | KARL STORZ | 27026B | Vaina para cisto-uretroscopio, 22Ch | 900 | #REF! | #REF! | #REF! | #REF!
| OT_CISTOSCOPIO COMPLETO STORZ 22CH | 2 | KARL STORZ | 27025G | Inserto diagnostico | 662.4 | #REF! | #REF! | #REF! | #REF!
| OT_CISTOSCOPIO COMPLETO STORZ 22CH | 2 | KARL STORZ | 27026AO | Otturatore, per 27026A/AB, 27027 A/AN | 374.4 | #REF! | #REF! | #REF! | #REF!
| OT_CISTOSCOPIO COMPLETO STORZ 22CH | 4 | KARL STORZ | 27200B | Raccordo, 3 parti | 129.6 | #REF! | #REF! | #REF! | #REF!
| OT_CISTOSCOPIO COMPLETO STORZ 22CH | 2 | KARL STORZ | 495NCSC | Cavo luce a fibre ottiche,250 cm,Ø 4,8mm | 1659.6 | #REF! | #REF! | #REF! | #REF!
| OT_CISTOSCOPIO COMPLETO STORZ 22CH | 2 | KARL STORZ | 27177A | Pinza da biopsia, 7 Charr., 40 cm | 1155.6 | #REF! | #REF! | #REF! | #REF!
| OT_CISTOSCOPIO COMPLETO STORZ 22CH | 2 | KARL STORZ | 27035F | Pinza da presa, 7 Charr., 40 cm | 1792.8 | #REF! | #REF! | #REF! | #REF!
| OT_CISTOSCOPIO COMPLETO STORZ 25CH | 1 | AESCULAP | JK440 | VASCHETTA PER CONTAINER 1/1 ALTEZZA:90MM | 282.22 | #REF! | #REF! | #REF! | #REF!
| OT_CISTOSCOPIO COMPLETO STORZ 25CH | 1 | AESCULAP | JK489 | 1/1-COPERCHIO BASIS ARGENTO | 432.44 | #REF! | #REF! | #REF! | #REF!
| OT_CISTOSCOPIO COMPLETO STORZ 25CH | 1 | AESCULAP | JK479A | SOVRACOPERCHIO P/CONT.BASE 1/1 ALLU ARG. | 125.73 | #REF! | #REF! | #REF! | #REF!
| OT_CISTOSCOPIO COMPLETO STORZ 25CH | 1 | AESCULAP | JG223R | PANIERE 1/1 F.SENZA PIEDINI 540X253X64MM | 267.72 | #REF! | #REF! | #REF! | #REF!
| OT_CISTOSCOPIO COMPLETO STORZ 25CH | 1 | AESCULAP | JF949 | TAPPETI.RILIEVO SILICONE FORMATO 1/1 | 294.72 | #REF! | #REF! | #REF! | #REF!
| OT_CISTOSCOPIO COMPLETO STORZ 25CH | 1 | KARL STORZ | 27026EF | Inserto operativo con leva di comando | 1042.2 | #REF! | #REF! | #REF! | #REF!
| OT_CISTOSCOPIO COMPLETO STORZ 25CH | 1 | KARL STORZ | 27026B | Vaina para cisto-uretroscopio, 22Ch | 450 | #REF! | #REF! | #REF! | #REF!
| OT_CISTOSCOPIO COMPLETO STORZ 25CH | 1 | KARL STORZ | 27025G | Inserto diagnostico | 331.2 | #REF! | #REF! | #REF! | #REF!
| OT_CISTOSCOPIO COMPLETO STORZ 25CH | 1 | KARL STORZ | 27026AO | Otturatore, per 27026A/AB, 27027 A/AN | 187.2 | #REF! | #REF! | #REF! | #REF!
| OT_CISTOSCOPIO COMPLETO STORZ 25CH | 2 | KARL STORZ | 27200B | Raccordo, 3 parti | 64.8 | #REF! | #REF! | #REF! | #REF!
| OT_CISTOSCOPIO COMPLETO STORZ 25CH | 1 | KARL STORZ | 495NCSC | Cavo luce a fibre ottiche,250 cm,Ø 4,8mm | 829.8 | #REF! | #REF! | #REF! | #REF!
| OT_SET URETROTOMO OTIS | 1 | R.WOLF | 8517.00 | URETROTOMO OTIS | 1500 | #REF! | #REF! | #REF! | #REF!
| OT_SET URETROTOMO OTIS | 2 | R.WOLF | 8517.90 | Spare knife, per uretrotomo | 300 | #REF! | #REF! | #REF! | #REF!
| OT_OTTICA 30° 4MM STORZ | 8 | AESCULAP | JF431R | VASSOIO P.1 OTTICA FINO A 340MM | 3862.96 | #REF! | #REF! | #REF! | #REF!
| OT_OTTICA 30° 4MM STORZ | 8 | KARL STORZ | 27005BA | Sistema ottico HOPKINS 30°, 4 mm, 30 cm | 44712 | #REF! | #REF! | #REF! | #REF!
| OT_OTTICA 0° 4MM STORZ | 1 | AESCULAP | JF431R | VASSOIO P.1 OTTICA FINO A 340MM | 482.87 | #REF! | #REF! | #REF! | #REF!
| OT_OTTICA 0° 4MM STORZ | 1 | KARL STORZ | 27005AA | Sist. ottico HOPKINS 0°, 4 mm, 30 cm | 5328 | #REF! | #REF! | #REF! | #REF!
| OT_ALESATORI ZIMMER 5-17 + MEZZE | 3 | AESCULAP | JK442 | VASCHETTA P.CONTAINER 1/1 ALTEZZA:135MM | 1057.41 | #REF! | #REF! | #REF! | #REF!
| OT_ALESATORI ZIMMER 5-17 + MEZZE | 3 | AESCULAP | JK489 | 1/1-COPERCHIO BASIS ARGENTO | 1297.32 | #REF! | #REF! | #REF! | #REF!
| OT_ALESATORI ZIMMER 5-17 + MEZZE | 3 | AESCULAP | JK479A | SOVRACOPERCHIO P/CONT.BASE 1/1 ALLU ARG. | 377.19 | #REF! | #REF! | #REF! | #REF!
| OT_ALESATORI ZIMMER 5-17 + MEZZE | 3 | ZIMMER | 2228-94 | VASSOIO PER ALESATORI 5 - 11,5MM | 450 | #REF! | #REF! | #REF! | #REF!
| OT_ALESATORI ZIMMER 5-17 + MEZZE | 3 | ZIMMER | 2228-05 | ALESATORE AD INNESTO RAPIDO, 5MM | 359.3314 | #REF! | #REF! | #REF! | #REF!
| OT_ALESATORI ZIMMER 5-17 + MEZZE | 3 | ZIMMER | 2228-05-05 | ALESATORE AD INNESTO RAPIDO, 5,5MM | 359.3314 | #REF! | #REF! | #REF! | #REF!
| OT_ALESATORI ZIMMER 5-17 + MEZZE | 3 | ZIMMER | 2228-06 | ALESATORE AD INNESTO RAPIDO, 6MM | 359.3314 | #REF! | #REF! | #REF! | #REF!
| OT_ALESATORI ZIMMER 5-17 + MEZZE | 3 | ZIMMER | 2228-06-05 | ALESATORE AD INNESTO RAPIDO, 6,5MM | 359.3314 | #REF! | #REF! | #REF! | #REF!
| OT_ALESATORI ZIMMER 5-17 + MEZZE | 3 | ZIMMER | 2228-07 | ALESATORE AD INNESTO RAPIDO, 7MM | 359.3314 | #REF! | #REF! | #REF! | #REF!
| OT_ALESATORI ZIMMER 5-17 + MEZZE | 3 | ZIMMER | 2228-07-05 | ALESATORE AD INNESTO RAPIDO, 7,5MM | 359.3314 | #REF! | #REF! | #REF! | #REF!
| OT_ALESATORI ZIMMER 5-17 + MEZZE | 3 | ZIMMER | 2228-08 | ALESATORE AD INNESTO RAPIDO, 8MM | 359.3314 | #REF! | #REF! | #REF! | #REF!
| OT_ALESATORI ZIMMER 5-17 + MEZZE | 3 | ZIMMER | 2228-08-05 | ALESATORE AD INNESTO RAPIDO, 8,5MM | 359.3314 | #REF! | #REF! | #REF! | #REF!
| OT_ALESATORI ZIMMER 5-17 + MEZZE | 3 | ZIMMER | 2228-09 | ALESATORE AD INNESTO RAPIDO, 9MM | 359.3314 | #REF! | #REF! | #REF! | #REF!
| OT_ALESATORI ZIMMER 5-17 + MEZZE | 3 | ZIMMER | 2228-09-05 | ALESATORE AD INNESTO RAPIDO, 9,5MM | 359.3314 | #REF! | #REF! | #REF! | #REF!
| OT_ALESATORI ZIMMER 5-17 + MEZZE | 3 | ZIMMER | 2228-10 | ALESATORE AD INNESTO RAPIDO, 10MM | 359.3314 | #REF! | #REF! | #REF! | #REF!
| OT_ALESATORI ZIMMER 5-17 + MEZZE | 3 | ZIMMER | 2228-10-05 | ALESATORE AD INNESTO RAPIDO, 10,5MM | 359.3314 | #REF! | #REF! | #REF! | #REF!
| OT_ALESATORI ZIMMER 5-17 + MEZZE | 3 | ZIMMER | 2228-11 | ALESATORE AD INNESTO RAPIDO, 11MM | 359.3314 | #REF! | #REF! | #REF! | #REF!
| OT_ALESATORI ZIMMER 5-17 + MEZZE | 3 | ZIMMER | 2228-11-05 | ALESATORE AD INNESTO RAPIDO, 11,5MM | 359.3314 | #REF! | #REF! | #REF! | #REF!
| OT_ALESATORI ZIMMER 5-17 + MEZZE | 3 | ZIMMER | 2228-93 | VASSOIO PER ALESATORI 12 - 17,5MM | 450 | #REF! | #REF! | #REF! | #REF!
| OT_ALESATORI ZIMMER 5-17 + MEZZE | 3 | ZIMMER | 2228-12 | ALESATORE AD INNESTO RAPIDO, 12MM | 359.3314 | #REF! | #REF! | #REF! | #REF!
| OT_ALESATORI ZIMMER 5-17 + MEZZE | 3 | ZIMMER | 2228-12-05 | ALESATORE AD INNESTO RAPIDO, 12,5MM | 359.3314 | #REF! | #REF! | #REF! | #REF!
| OT_ALESATORI ZIMMER 5-17 + MEZZE | 3 | ZIMMER | 2228-13 | ALESATORE AD INNESTO RAPIDO, 13MM | 359.3314 | #REF! | #REF! | #REF! | #REF!
| OT_ALESATORI ZIMMER 5-17 + MEZZE | 3 | ZIMMER | 2228-13-05 | ALESATORE AD INNESTO RAPIDO, 13,5MM | 359.3314 | #REF! | #REF! | #REF! | #REF!
| OT_ALESATORI ZIMMER 5-17 + MEZZE | 3 | ZIMMER | 2228-14 | ALESATORE AD INNESTO RAPIDO, 14MM | 359.3314 | #REF! | #REF! | #REF! | #REF!
| OT_ALESATORI ZIMMER 5-17 + MEZZE | 3 | ZIMMER | 2228-14-05 | ALESATORE AD INNESTO RAPIDO, 14,5MM | 359.3314 | #REF! | #REF! | #REF! | #REF!
| OT_ALESATORI ZIMMER 5-17 + MEZZE | 3 | ZIMMER | 2228-15 | ALESATORE AD INNESTO RAPIDO, 15MM | 359.3314 | #REF! | #REF! | #REF! | #REF!
| OT_ALESATORI ZIMMER 5-17 + MEZZE | 3 | ZIMMER | 2228-15-05 | ALESATORE AD INNESTO RAPIDO, 15,5MM | 359.3314 | #REF! | #REF! | #REF! | #REF!
| OT_ALESATORI ZIMMER 5-17 + MEZZE | 3 | ZIMMER | 2228-16 | ALESATORE AD INNESTO RAPIDO, 16MM | 359.3314 | #REF! | #REF! | #REF! | #REF!
| OT_ALESATORI ZIMMER 5-17 + MEZZE | 3 | ZIMMER | 2228-16-05 | ALESATORE AD INNESTO RAPIDO, 16,5MM | 359.3314 | #REF! | #REF! | #REF! | #REF!
| OT_ALESATORI ZIMMER 5-17 + MEZZE | 3 | ZIMMER | 2228-17 | ALESATORE AD INNESTO RAPIDO, 17MM | 359.3314 | #REF! | #REF! | #REF! | #REF!
| OT_ALESATORI ZIMMER 5-17 + MEZZE | 3 | ZIMMER | 2228-17-05 | ALESATORE AD INNESTO RAPIDO, 17,5MM | 359.3314 | #REF! | #REF! | #REF! | #REF!
| OT_MORSETTO PELVICO SYNTHES | 1 | AESCULAP | JK442 | VASCHETTA P.CONTAINER 1/1 ALTEZZA:135MM | 352.47 | #REF! | #REF! | #REF! | #REF!
| OT_MORSETTO PELVICO SYNTHES | 1 | AESCULAP | JK489 | 1/1-COPERCHIO BASIS ARGENTO | 432.44 | #REF! | #REF! | #REF! | #REF!
| OT_MORSETTO PELVICO SYNTHES | 1 | AESCULAP | JK479A | SOVRACOPERCHIO P/CONT.BASE 1/1 ALLU ARG. | 125.73 | #REF! | #REF! | #REF! | #REF!
| OT_MORSETTO PELVICO SYNTHES | 1 | SYNTHES | 68.306.000 | CONTENITORE PER MORSETTO PELVICO | 200 | #REF! | #REF! | #REF! | #REF!
| OT_MORSETTO PELVICO SYNTHES | 2 | SYNTHES | 03.306.003 |  | 1414.92 | #REF! | #REF! | #REF! | #REF!
| OT_MORSETTO PELVICO SYNTHES | 1 | SYNTHES | 03.306.000 | Binario interno | 200 | #REF! | #REF! | #REF! | #REF!
| OT_MORSETTO PELVICO SYNTHES | 2 | SYNTHES | 02.306.007 | CHIODO X MORSETTO PELVICO, CANNULATO,LUNGO, 210MM | 200 | #REF! | #REF! | #REF! | #REF!
| OT_MORSETTO PELVICO SYNTHES | 1 | SYNTHES | 321.200 | CHIAVE A CRICCHETTO PER DADO ESAGONALE 11,0MM | 54.2085 | #REF! | #REF! | #REF! | #REF!
| OT_MORSETTO PELVICO SYNTHES | 1 | SYNTHES | 03.306.009 | Maniglia di guida D.2,5MM | 500 | #REF! | #REF! | #REF! | #REF!
| OT_TRAZIONE ARTROSCOPIA MANO | 1 | AESCULAP | JK442 | VASCHETTA P.CONTAINER 1/1 ALTEZZA:135MM | 352.47 | #REF! | #REF! | #REF! | #REF!
| OT_TRAZIONE ARTROSCOPIA MANO | 1 | AESCULAP | JK489 | 1/1-COPERCHIO BASIS ARGENTO | 432.44 | #REF! | #REF! | #REF! | #REF!
| OT_TRAZIONE ARTROSCOPIA MANO | 1 | AESCULAP | JK479A | SOVRACOPERCHIO P/CONT.BASE 1/1 ALLU ARG. | 125.73 | #REF! | #REF! | #REF! | #REF!
| OT_TRAZIONE ARTROSCOPIA MANO | 1 | AESCULAP | JG223R | PANIERE 1/1 F.SENZA PIEDINI 540X253X64MM | 267.72 | #REF! | #REF! | #REF! | #REF!
| OT_TRAZIONE ARTROSCOPIA MANO | 1 | MIKAI | 5003000 | SISTEMA DI TRAZIONE ORIZZONTALE E VERTICALE COMPOSTO DA: 1-BASE 1-FASCIA VELCRO LUNGO MM550. 1-FASCIA VELCRO LUNGO MM450 2-SISTEMA DI RETINE BLOCCO DITA MISURA S. 2-SISTEMA DI RETINE BLOCCO DITA MISURA M. 2-SISTEMA DI RETINE BLOCCO DITA MISURA L. 2-MORSETTI CON FORI. 1-SUPPORTO CON PERNO MM140. 1-SUPPORTO FORATO CON PERNO MM190. 1-SUPPORTO CILINDRICO CON PERNO MM130. 1-SISTEMA DI AGGANCIO ASTE AD "L". 1-ASTA CON PERNO FILETTATO MM430. 1-ASTA FILETTATA MM400. 1-ASTA FILETTATA CON PERNO FILETTATO MM180 | 250 | #REF! | #REF! | #REF! | #REF!
| OT_COLTELLARE | 1 | AESCULAP | JK342 | VASCHETTA P.CONTAINER 1/2 ALTEZZA:135MM | 270.44 | #REF! | #REF! | #REF! | #REF!
| OT_COLTELLARE | 1 | AESCULAP | JK389 | 1/2-COPERCHIO BASIS ARGENTO | 297.76 | #REF! | #REF! | #REF! | #REF!
| OT_COLTELLARE | 1 | AESCULAP | JK379A | SOVRACOPERCHIO P/CONT.BASE 1/2 ALLU ARG. | 88.62 | #REF! | #REF! | #REF! | #REF!
| OT_COLTELLARE | 1 | AESCULAP | JG113R | PANIERE 1/2 F.SENZA PIEDINI 243X253X64MM | 163.55 | #REF! | #REF! | #REF! | #REF!
| OT_COLTELLARE | 1 | STRYKER | 6126-120-000 | ALLOGGIAMENTO ASETTICO PER BATTERIA | 500 | #REF! | #REF! | #REF! | #REF!
| OT_COLTELLARE | 1 | STRYKER | 6126-130-000 | INTRODUTTORE PER BATTERIA | 100 | #REF! | #REF! | #REF! | #REF!
| OT_COLTELLARE | 1 | STRYKER | 7206-000-000 | SEGA RECIPROCA SYSTEM 7 | 3000 | #REF! | #REF! | #REF! | #REF!
| OT_SISTEM 7 | 2 | AESCULAP | JK742 | VASCHETTA P.CONTAINER 3/4 ALTEZZA:135MM | 632.86 | #REF! | #REF! | #REF! | #REF!
| OT_SISTEM 7 | 2 | AESCULAP | JK789 | 3/4-COPERCHIO BASIS ARGENTO | 685.78 | #REF! | #REF! | #REF! | #REF!
| OT_SISTEM 7 | 2 | AESCULAP | JK779A | SOVRACOPERCHIO P/CONT.BASE 3/4 ALLU ARG. | 211.16 | #REF! | #REF! | #REF! | #REF!
| OT_SISTEM 7 | 2 | AESCULAP | JG253R | PANIERE 3/4 F.SENZA PIEDINI 406X253X64MM | 407.22 | #REF! | #REF! | #REF! | #REF!
| OT_SISTEM 7 | 2 | STRYKER | 7205-000-000 | Motore rotante System7 a doppio grilletto | 10000 | #REF! | #REF! | #REF! | #REF!
| OT_SISTEM 7 | 2 | STRYKER | 6126-130-000 | INTRODUTTORE PER BATTERIA | 200 | #REF! | #REF! | #REF! | #REF!
| OT_SISTEM 7 | 2 | STRYKER | 6126-120-000 | ALLOGGIAMENTO ASETTICO PER BATTERIA | 1000 | #REF! | #REF! | #REF! | #REF!
| OT_SISTEM 7 | 2 | STRYKER | 7203-226-000 | Aggancio rapido inserimento viti Ø3.0-4.2mm | 100 | #REF! | #REF! | #REF! | #REF!
| OT_SISTEM 7 | 2 | STRYKER | 7203-126-000 | Aggancio rapido per inserimento viti Ø2-3.2mm | 100 | #REF! | #REF! | #REF! | #REF!
| OT_SISTEM 7 | 2 | STRYKER | 6203-110-000 | PICCOLO ATTACCO PER TRAPANO | 200 | #REF! | #REF! | #REF! | #REF!
| OT_SISTEM 7 | 2 | STRYKER | 6203-132 | Mandrino Ømax 4mm | 1000 | #REF! | #REF! | #REF! | #REF!
| OT_SISTEM 7 | 2 | STRYKER | 6203-131 | Mandrino da trapano elettrico Ømax punta 6.35mm | 1000 | #REF! | #REF! | #REF! | #REF!
| OT_SISTEM 7 | 2 | STRYKER | 6203-150-000 | Mandrino modificato | 1000 | #REF! | #REF! | #REF! | #REF!
| OT_SISTEM 7 | 2 | KLS MARTIN | 22-158-90 | CHIAVE PER MANDRINO | 108.4169 | #REF! | #REF! | #REF! | #REF!
| OT_SISTEM 7 | 2 | KLS MARTIN | 22-158-90 | CHIAVE PER MANDRINO | 108.4169 | #REF! | #REF! | #REF! | #REF!
| OT_SISTEM 7 | 2 | KLS MARTIN | 22-621-01 | Chiave per mandrino | 108.4169 | #REF! | #REF! | #REF! | #REF!
| OT_SISTEM 7 | 6 | KLS MARTIN | 22-620-99 | Chiave per mandrino | 325.2508 | #REF! | #REF! | #REF! | #REF!
| OT_DERMOTOMO (MEDICAL) | 1 | AESCULAP | JK740 | VASCHETTA PER CONTAINER 3/4 ALTEZZA:90MM | 262.55 | #REF! | #REF! | #REF! | #REF!
| OT_DERMOTOMO (MEDICAL) | 1 | AESCULAP | JK789 | 3/4-COPERCHIO BASIS ARGENTO | 342.89 | #REF! | #REF! | #REF! | #REF!
| OT_DERMOTOMO (MEDICAL) | 1 | AESCULAP | JK779A | SOVRACOPERCHIO P/CONT.BASE 3/4 ALLU ARG. | 105.58 | #REF! | #REF! | #REF! | #REF!
| OT_DERMOTOMO (MEDICAL) | 1 | AESCULAP | JG253R | PANIERE 3/4 F.SENZA PIEDINI 406X253X64MM | 203.61 | #REF! | #REF! | #REF! | #REF!
| OT_DERMOTOMO (MEDICAL) | 1 | DE SOUTTER MEDICAL | 1291444 | MANIPOLO PER DERMOTOMO CON CAVO | 3000 | #REF! | #REF! | #REF! | #REF!
| OT_DERMOTOMO (MEDICAL) | 1 | DE SOUTTER MEDICAL | 17200 | DERMATOMO GD-113 | 1500 | #REF! | #REF! | #REF! | #REF!
| OT_DERMOTOMO (MEDICAL) | 1 | DE SOUTTER MEDICAL | 9930 | CACCIAVITE | 158.7627 | #REF! | #REF! | #REF! | #REF!
| OT_OTTICA ARTROSCOPIA GINOCCHIO | 2 | AESCULAP | JF436R | VASSOIO OTTICA PER ARTROSCOPIO | 719.02 | #REF! | #REF! | #REF! | #REF!
| OT_OTTICA ARTROSCOPIA GINOCCHIO | 2 | CONMED | HD4300 | Ottica 30° HD (High Definition), 4 mm, grandangolare autoclavabile, attacco QuickLatch | 4000 | #REF! | #REF! | #REF! | #REF!
| OT_OTTICA ARTROSCOPIA GINOCCHIO | 2 | CONMED | LG1050 | Cavo a fibre ottiche da 5,0 mm x 300 cm, comprensivo di attacco tipo Olympus lato fonte luce | 1000 | #REF! | #REF! | #REF! | #REF!
| OT_OTTICA ARTROSCOPIA GINOCCHIO | 2 | CONMED | T5802 | Doppio rubinetto di ricambio per camicie ad attacco rapido | 413.4 | #REF! | #REF! | #REF! | #REF!
| OT_OTTICA ARTROSCOPIA GINOCCHIO | 2 | CONMED | QL6102 | Otturatore conico per sistema ad attacco Quick Latch (ricambio) | 500 | #REF! | #REF! | #REF! | #REF!
| OT_OTTICA ARTROSCOPIA POLSO (LANUSEI) | 2 | AESCULAP | JF436R | VASSOIO OTTICA PER ARTROSCOPIO | 719.02 | #REF! | #REF! | #REF! | #REF!
| OT_OTTICA ARTROSCOPIA POLSO (LANUSEI) | 2 | LINVATEC | T2530 | Ottica 30°, 2,5 mm grandangolare, lunghezza operativa 7,2 cm, autoclavabile | 4000 | #REF! | #REF! | #REF! | #REF!
| OT_OTTICA ARTROSCOPIA POLSO (LANUSEI) | 2 | LINVATEC | C3252 | Kit camicia 3,4 mm per ottiche 0°, 30° e 70°, diam. 2,5 mm, con ott. trocar e smusso | 2812.7105 | #REF! | #REF! | #REF! | #REF!
| OT_OTTICA ARTROSCOPIA POLSO (LANUSEI) | 2 | LINVATEC | C3255 | OTTURATORE ACUTO | 166.6 | #REF! | #REF! | #REF! | #REF!
| OT_OTTICA ARTROSCOPIA POLSO (LANUSEI) | 2 | LINVATEC | C3253 | OTTURATORE SMUSSO | 166.6 | #REF! | #REF! | #REF! | #REF!
| OT_OTTICA ARTROSCOPIA POLSO (LANUSEI) | 2 | KARL STORZ | 495NCS | Cavo luce a fibre ottiche,250 mm,Ø 4,8mm | 1652.4 | #REF! | #REF! | #REF! | #REF!
| OT_IMBUSTATO SINGOLO LANUSEI | 1 | INNOMED | 0614GS | PINZA DA RIDUZIONE CODIVILLA L.200MM | 44.4081 | #REF! | #REF! | #REF! | #REF!
| OT_IMBUSTATO SINGOLO LANUSEI | 1 | INNOMED | 1114GS | PINZA DA RIDUZIONE CODIVILLA L.160MM | 44.4081 | #REF! | #REF! | #REF! | #REF!
| OT_VIDEOLAPARO COLECISTI | 2 | AESCULAP | JK440 | VASCHETTA PER CONTAINER 1/1 ALTEZZA:90MM | 564.44 | #REF! | #REF! | #REF! | #REF!
| OT_VIDEOLAPARO COLECISTI | 2 | AESCULAP | JK489 | 1/1-COPERCHIO BASIS ARGENTO | 864.88 | #REF! | #REF! | #REF! | #REF!
| OT_VIDEOLAPARO COLECISTI | 2 | AESCULAP | JK479A | SOVRACOPERCHIO P/CONT.BASE 1/1 ALLU ARG. | 251.46 | #REF! | #REF! | #REF! | #REF!
| OT_VIDEOLAPARO COLECISTI | 2 | AESCULAP | JG223R | PANIERE 1/1 F.SENZA PIEDINI 540X253X64MM | 535.44 | #REF! | #REF! | #REF! | #REF!
| OT_VIDEOLAPARO COLECISTI | 2 | KARL STORZ | 26775UF | Elettrodo di coagulazione e dissezione | 428.4 | #REF! | #REF! | #REF! | #REF!
| OT_VIDEOLAPARO COLECISTI | 2 | AESCULAP | SR551R | AGO IPODERMICO D:5MM 330MM ATTACCO LL | 1414.92 | #REF! | #REF! | #REF! | #REF!
| OT_VIDEOLAPARO COLECISTI | 2 | KARL STORZ | 33152 | Impugnatura in mat. sintetico CLICKLINE | 705.6 | #REF! | #REF! | #REF! | #REF!
| OT_VIDEOLAPARO COLECISTI | 2 | KARL STORZ | 33300 | Camicia esterna in metallo, isol., 36cm | 428.4 | #REF! | #REF! | #REF! | #REF!
| OT_VIDEOLAPARO COLECISTI | 2 | KARL STORZ | 33310AF | Inserto pinza CLICKLINE | 712.8 | #REF! | #REF! | #REF! | #REF!
| OT_VIDEOLAPARO COLECISTI | 2 | KARL STORZ | 33152 | Impugnatura in mat. sintetico CLICKLINE | 705.6 | #REF! | #REF! | #REF! | #REF!
| OT_VIDEOLAPARO COLECISTI | 2 | KARL STORZ | 33300 | Camicia esterna in metallo, isol., 36cm | 428.4 | #REF! | #REF! | #REF! | #REF!
| OT_VIDEOLAPARO COLECISTI | 2 | KARL STORZ | 33310MG | Inserto pinza CLICKLINE | 712.8 | #REF! | #REF! | #REF! | #REF!
| OT_VIDEOLAPARO COLECISTI | 4 | KARL STORZ | 33152 | Impugnatura in mat. sintetico CLICKLINE | 1411.2 | #REF! | #REF! | #REF! | #REF!
| OT_VIDEOLAPARO COLECISTI | 4 | KARL STORZ | 33300 | Camicia esterna in metallo, isol., 36cm | 856.8 | #REF! | #REF! | #REF! | #REF!
| OT_VIDEOLAPARO COLECISTI | 4 | KARL STORZ | 33310ON | Inserto pinza CLICKLINE | 1425.6 | #REF! | #REF! | #REF! | #REF!
| OT_VIDEOLAPARO COLECISTI | 2 | KARL STORZ | 33152 | Impugnatura in mat. sintetico CLICKLINE | 705.6 | #REF! | #REF! | #REF! | #REF!
| OT_VIDEOLAPARO COLECISTI | 2 | KARL STORZ | 33400 | Camicia esterna in metallo, isol., 43cm | 1414.92 | #REF! | #REF! | #REF! | #REF!
| OT_VIDEOLAPARO COLECISTI | 2 | KARL STORZ | 33410ON | Inserto pinza CLICKLINE | 1414.92 | #REF! | #REF! | #REF! | #REF!
| OT_VIDEOLAPARO COLECISTI | 2 | KARL STORZ | 33152 | Impugnatura in mat. sintetico CLICKLINE | 705.6 | #REF! | #REF! | #REF! | #REF!
| OT_VIDEOLAPARO COLECISTI | 2 | KARL STORZ | 33300 | Camicia esterna in metallo, isol., 36cm | 428.4 | #REF! | #REF! | #REF! | #REF!
| OT_VIDEOLAPARO COLECISTI | 2 | KARL STORZ | 33310MD | Inserto pinza CLICKLINE | 712.8 | #REF! | #REF! | #REF! | #REF!
| OT_VIDEOLAPARO COLECISTI | 2 | KARL STORZ | 33152 | Impugnatura in mat. sintetico CLICKLINE | 705.6 | #REF! | #REF! | #REF! | #REF!
| OT_VIDEOLAPARO COLECISTI | 2 | KARL STORZ | 33500 | Camicia esterna, isolata | 442.8 | #REF! | #REF! | #REF! | #REF!
| OT_VIDEOLAPARO COLECISTI | 2 | KARL STORZ | 33510RG | Inserto pinza CLICKLINE | 712.8 | #REF! | #REF! | #REF! | #REF!
| OT_VIDEOLAPARO COLECISTI | 2 | KARL STORZ | 33151 | Impugnatura in mat. sintetico CLICKLINE | 604.8 | #REF! | #REF! | #REF! | #REF!
| OT_VIDEOLAPARO COLECISTI | 2 | KARL STORZ | 33300 | Camicia esterna in metallo, isol., 36cm | 428.4 | #REF! | #REF! | #REF! | #REF!
| OT_VIDEOLAPARO COLECISTI | 2 | KARL STORZ | 34310MA | Inserto forbici CLICKLINE | 810 | #REF! | #REF! | #REF! | #REF!
| OT_VIDEOLAPARO COLECISTI | 2 | KARL STORZ | 38151 | Imp. in materiale sint. RoBi | 1350 | #REF! | #REF! | #REF! | #REF!
| OT_VIDEOLAPARO COLECISTI | 2 | KARL STORZ | 38600 | Camicia esterna in metallo RoBi | 460.8 | #REF! | #REF! | #REF! | #REF!
| OT_VIDEOLAPARO COLECISTI | 2 | KARL STORZ | 38610ML | Inserto pinza RoBi sec. KELLY | 1598.4 | #REF! | #REF! | #REF! | #REF!
| OT_VIDEOLAPARO COLECISTI | 2 | KARL STORZ | 26002M | CAVO MONOPOLARE | 136.8 | #REF! | #REF! | #REF! | #REF!
| OT_VIDEOLAPARO COLECISTI | 2 | KARL STORZ | 26176LV | CAVO BIPOLARE | 327.6 | #REF! | #REF! | #REF! | #REF!
| OT_VIDEOLAPARO COLECISTI | 2 | KARL STORZ | 495NCSC | CAVO A FIBRA OTTICA | 1659.6 | #REF! | #REF! | #REF! | #REF!
| OT_IMBUSTATO VIDEOLAPARO EXTRA | 2 | KARL STORZ | 30623FP | Retrattore a ventaglio,scomponibile,10mm | 1450.8 | #REF! | #REF! | #REF! | #REF!
| OT_IMBUSTATO VIDEOLAPARO EXTRA | 2 | AESCULAP | PL432R | STRUMENTO PER NODULO 5/310MM | 800 | #REF! | #REF! | #REF! | #REF!
| OT_IMBUSTATO VIDEOLAPARO EXTRA | 4 | KARL STORZ | 26173KAF | Macro-portaghi, 5 mm, 33 cm | 5292 | #REF! | #REF! | #REF! | #REF!
| OT_IMBUSTATO VIDEOLAPARO EXTRA | 4 | KARL STORZ | 26173KAL | Macro-portaghi, 5 mm, 33 cm | 5292 | #REF! | #REF! | #REF! | #REF!
| OT_IMBUSTATO VIDEOLAPARO EXTRA | 2 | ALTRO | XXX | ENTEROSTATO RETTO 10MM | 1414.92 | #REF! | #REF! | #REF! | #REF!
| OT_IMBUSTATO VIDEOLAPARO EXTRA | 2 | ALTRO | XXX | ENTEROSTATO RETTO 5MM | 1414.92 | #REF! | #REF! | #REF! | #REF!
| OT_IMBUSTATO VIDEOLAPARO EXTRA | 2 | ALTRO | XXX | RETRATTORE EPATICO FLESSIBILE | 1414.92 | #REF! | #REF! | #REF! | #REF!
| OT_ROBOT | 2 | AESCULAP | JK742 | VASCHETTA P.CONTAINER 3/4 ALTEZZA:135MM | 632.86 | #REF! | #REF! | #REF! | #REF!
| OT_ROBOT | 2 | AESCULAP | JK789 | 3/4-COPERCHIO BASIS ARGENTO | 685.78 | #REF! | #REF! | #REF! | #REF!
| OT_ROBOT | 2 | AESCULAP | JK779A | SOVRACOPERCHIO P/CONT.BASE 3/4 ALLU ARG. | 211.16 | #REF! | #REF! | #REF! | #REF!
| OT_ROBOT | 2 | AESCULAP | JG253R | PANIERE 3/4 F.SENZA PIEDINI 406X253X64MM | 407.22 | #REF! | #REF! | #REF! | #REF!
| OT_ROBOT | 2 | AESCULAP | JF947 | TAPPETI.RILIEVO SILICONE FORMATO 3/4 | 493.82 | #REF! | #REF! | #REF! | #REF!
| OT_ROBOT | 2 | INTUITIVE | 470397-04 | Perno calibro cannula da 8 mm | 300 | #REF! | #REF! | #REF! | #REF!
| OT_ROBOT | 2 | INTUITIVE | 470002-08 | INTRODUTTORE DAVINCI Xi | 1000 | #REF! | #REF! | #REF! | #REF!
| OT_ROBOT | 2 | INTUITIVE | 470002-08 | INTRODUTTORE DAVINCI Xi | 1000 | #REF! | #REF! | #REF! | #REF!
| OT_ROBOT | 2 | INTUITIVE | 470002-08 | INTRODUTTORE DAVINCI Xi | 1000 | #REF! | #REF! | #REF! | #REF!
| OT_ROBOT | 2 | INTUITIVE | 470002-08 | INTRODUTTORE DAVINCI Xi | 1000 | #REF! | #REF! | #REF! | #REF!
| OT_ROBOT | 2 | INTUITIVE | 470375-07 | INTRODUTTORE DA VINCI Xi | 1000 | #REF! | #REF! | #REF! | #REF!
| OT_ROBOT | 2 | INTUITIVE | 470008-07 | Otturatore smussato standard da 8 mm | 166.6 | #REF! | #REF! | #REF! | #REF!
| OT_ROBOT | 2 | INTUITIVE | 470383-04 | CAVO MONOPOLARE VERDE | 160 | #REF! | #REF! | #REF! | #REF!
| OT_ROBOT | 2 | INTUITIVE | 470384-04 | CAVO MONOPOLARE BLU | 160 | #REF! | #REF! | #REF! | #REF!
| OT_ANGIOSTATO INTESTINALE | 2 | AESCULAP | PL541S | CLIP INTESTIN.ATR.LUNGO BOCCA 70MM 3,94N | 707.8759 | #REF! | #REF! | #REF! | #REF!
| OT_ANGIOSTATO RETTO | 2 | AESCULAP | PL545S | CLIP VASCOL.ATR.45MM RET.4,41N ARTERIALE | 394.007 | #REF! | #REF! | #REF! | #REF!
| OT_ANGIOSTATO CURVO | 2 | AESCULAP | PL549S | CLIP VASCOL.ATR.45MM CRV.4,41N ARTERIALE | 707.8759 | #REF! | #REF! | #REF! | #REF!
| OT_PINZA BIPOLARE CON CAVO | 3 | SUTTER | 70 02 19 | Pinzetta bipolare a morso liscio L190mm | 1651.5459 | #REF! | #REF! | #REF! | #REF!
| OT_PINZA BIPOLARE CON CAVO | 3 | BOWA | 351-040 | Cavo bipolare | 240 | #REF! | #REF! | #REF! | #REF!
| OT_FORBICE LAPARO CURVA STORZ | 1 | KARL STORZ | 33151 | Impugnatura in mat. sintetico CLICKLINE | 302.4 | #REF! | #REF! | #REF! | #REF!
| OT_FORBICE LAPARO CURVA STORZ | 1 | KARL STORZ | 33300 | Camicia esterna in metallo, isol., 36cm | 214.2 | #REF! | #REF! | #REF! | #REF!
| OT_FORBICE LAPARO CURVA STORZ | 1 | KARL STORZ | 34310MA | Inserto forbici CLICKLINE | 405 | #REF! | #REF! | #REF! | #REF!
| OT_BABCOCK LAPARO STORZ 10MM | 1 | KARL STORZ | 33152 | Impugnatura in mat. sintetico CLICKLINE | 352.8 | #REF! | #REF! | #REF! | #REF!
| OT_BABCOCK LAPARO STORZ 10MM | 1 | KARL STORZ | 33500 | Camicia esterna, isolata | 221.4 | #REF! | #REF! | #REF! | #REF!
| OT_BABCOCK LAPARO STORZ 10MM | 1 | KARL STORZ | 33510BC | Inserto pinza CLICKLINE | 356.4 | #REF! | #REF! | #REF! | #REF!
| OT_CROCE-OLMI LAPARO STORZ | 1 | KARL STORZ | 33152 | Impugnatura in mat. sintetico CLICKLINE | 352.8 | #REF! | #REF! | #REF! | #REF!
| OT_CROCE-OLMI LAPARO STORZ | 1 | KARL STORZ | 33300 | Camicia esterna in metallo, isol., 36cm | 214.2 | #REF! | #REF! | #REF! | #REF!
| OT_CROCE-OLMI LAPARO STORZ | 1 | KARL STORZ | 33310CC | Inserto pinza CLICKLINE | 356.4 | #REF! | #REF! | #REF! | #REF!
| OT_DUVAL LAPARO STORZ 10MM | 1 | KARL STORZ | 33152 | Impugnatura in mat. sintetico CLICKLINE | 352.8 | #REF! | #REF! | #REF! | #REF!
| OT_DUVAL LAPARO STORZ 10MM | 1 | KARL STORZ | 33500 | Camicia esterna, isolata | 221.4 | #REF! | #REF! | #REF! | #REF!
| OT_DUVAL LAPARO STORZ 10MM | 1 | KARL STORZ | 33710DU | Inserto pinza CLICKLINE, 10 mm | 356.4 | #REF! | #REF! | #REF! | #REF!
| OT_PINZA LAPARO JOHANN MICROFRANCE | 4 | MICROFRANCE | CEV1039-5-B | MANIPOLO DI METALLO MONOPOLARE ANGOLATO D. 5MM | 800 | #REF! | #REF! | #REF! | #REF!
| OT_PINZA LAPARO JOHANN MICROFRANCE | 4 | MICROFRANCE | CEV649-5B | CAMICIA ESTERNA ISOLATA D.5MM, L. 310MM | 738.1443 | #REF! | #REF! | #REF! | #REF!
| OT_PINZA LAPARO JOHANN MICROFRANCE | 4 | MICROFRANCE | CEV625-1 | INSERT CEV625-1 FENESTRATED 350MM | 3185.5612 | #REF! | #REF! | #REF! | #REF!
| OT_PINZA LAPARO JOHANN EXTRA LUNGA MICROFRANCE | 1 | MICROFRANCE | CEV1039-5-B | MANIPOLO DI METALLO MONOPOLARE ANGOLATO D. 5MM | 200 | #REF! | #REF! | #REF! | #REF!
| OT_PINZA LAPARO JOHANN EXTRA LUNGA MICROFRANCE | 1 | MICROFRANCE | CEV9649-5-B | CAMICIA ISOLATA NERA, ROTANTE, D. 5MM, L. 410MM | 184.5361 | #REF! | #REF! | #REF! | #REF!
| OT_PINZA LAPARO JOHANN EXTRA LUNGA MICROFRANCE | 1 | MICROFRANCE | CEV9625-1 | INSERTO FENESTRATO JOHANNE 20X5mm, L.410MM | 350.5378 | #REF! | #REF! | #REF! | #REF!
| OT_PINZA LAPAROSCOPICA DELICATA | 1 | MICROFRANCE | CEV1039-5-B | MANIPOLO DI METALLO MONOPOLARE ANGOLATO D. 5MM | 200 | #REF! | #REF! | #REF! | #REF!
| OT_PINZA LAPAROSCOPICA DELICATA | 1 | MICROFRANCE | CEV649-5B | CAMICIA ESTERNA ISOLATA D.5MM, L. 310MM | 184.5361 | #REF! | #REF! | #REF! | #REF!
| OT_PINZA LAPAROSCOPICA DELICATA | 1 | MICROFRANCE | CEV641F | DISSECTOR INSERT CEV641F 350MM DIA 5MM | 350.5378 | #REF! | #REF! | #REF! | #REF!
| OT_PINZA LAPAROSCOPICA MICROFRANCE | 1 | MICROFRANCE | CEV1039-5-B | MANIPOLO DI METALLO MONOPOLARE ANGOLATO D. 5MM | 200 | #REF! | #REF! | #REF! | #REF!
| OT_PINZA LAPAROSCOPICA MICROFRANCE | 1 | MICROFRANCE | CEV649-5B | CAMICIA ESTERNA ISOLATA D.5MM, L. 310MM | 184.5361 | #REF! | #REF! | #REF! | #REF!
| OT_PINZA LAPAROSCOPICA MICROFRANCE | 1 | MICROFRANCE | CEV622I | INSERT CEV622I 350MM MASSARD | 350.5378 | #REF! | #REF! | #REF! | #REF!
| OT_PINZA LAPAROSCOPICA CURVA | 1 | KARL STORZ | 33133 | Impugnatura in metallo CLICKLINE | 356.4 | #REF! | #REF! | #REF! | #REF!
| OT_PINZA LAPAROSCOPICA CURVA | 1 | KARL STORZ | 35410AFU | CLICKLINE Outer Sheath with Working Insert, double action jaws, atraumatic, fenestrated, jaws opening sidewards, sheath bending according to CUSCHIERI O-CON, coaxially curved downwards, size 5 mm, length 43 cm | 699.755 | #REF! | #REF! | #REF! | #REF!
| OT_OTTICA 30° 10MM OLYMPUS | 2 | OLYMPUS | WA05990A | CONTENITORE PER 2 OTTICHE CON COPERCHIO | 400 | #REF! | #REF! | #REF! | #REF!
| OT_OTTICA 30° 10MM OLYMPUS | 2 | OLYMPUS | WA53005A | OTTICA 30° 10MM | 4000 | #REF! | #REF! | #REF! | #REF!
| OT_OTTICA 30° 5MM OLYMPUS | 1 | OLYMPUS | WA05990A | CONTENITORE PER 2 OTTICHE CON COPERCHIO | 200 | #REF! | #REF! | #REF! | #REF!
| OT_OTTICA 30° 5MM OLYMPUS | 1 | OLYMPUS | WA50373B | OTTICA LAPAROSCOPICA 5MM, 30° | 2000 | #REF! | #REF! | #REF! | #REF!
| OT_OTTICA 0° 10MM OLYMPUS | 1 | OLYMPUS | WA05990A | CONTENITORE PER 2 OTTICHE CON COPERCHIO | 200 | #REF! | #REF! | #REF! | #REF!
| OT_OTTICA 0° 10MM OLYMPUS | 1 | OLYMPUS | WA53000A | OTTICA 0° 10MM | 2000 | #REF! | #REF! | #REF! | #REF!
| OT_OTTICA 3D FLEX | 2 | OLYMPUS | WA05938A | CESTELLO PER OTTICA 3D | 600 | #REF! | #REF! | #REF! | #REF!
| OT_OTTICA 3D FLEX | 2 | OLYMPUS | LTF-190-10-3D | Videolaparoscopio 3D FullHD con punta flessibile | 600 | #REF! | #REF! | #REF! | #REF!
| OT_IMBUSTATO SINGOLO NUORO | 2 | AESCULAP | PL414R | DUROGRIP PORTAGHI AUTORIENTAB.5/310MM | 2423.2923 | #REF! | #REF! | #REF! | #REF!
| OT_IMBUSTATO SINGOLO NUORO | 1 | AESCULAP | PL531R | PINZA APPL./RIMOZ.CLIP D:12,5/350MM | 197.0035 | #REF! | #REF! | #REF! | #REF!
| OT_IMBUSTATO SINGOLO NUORO | 1 | SNOWDENPENCER | 89-0509 | PINZA DA PRESA FLEX VLS | 699.755 | #REF! | #REF! | #REF! | #REF!
| OT_IMBUSTATO SINGOLO NUORO | 1 | VALLEYLAB | E-5202 | PINZA DA PRESA FLEX VLS | 699.755 | #REF! | #REF! | #REF! | #REF!
| OT_IMBUSTATO SINGOLO NUORO | 2 | KARL STORZ | 26775UF | Elettrodo di coagulazione e dissezione | 428.4 | #REF! | #REF! | #REF! | #REF!
| OT_IMBUSTATO SINGOLO NUORO | 2 | KARL STORZ | 26002M | Cavo unipolare alta frequenza, 300 cm | 136.8 | #REF! | #REF! | #REF! | #REF!
| OT_DIVARICATORE OMNITRAC | 1 | AESCULAP | JK442 | VASCHETTA P.CONTAINER 1/1 ALTEZZA:135MM | 352.47 | #REF! | #REF! | #REF! | #REF!
| OT_DIVARICATORE OMNITRAC | 1 | AESCULAP | JK489 | 1/1-COPERCHIO BASIS ARGENTO | 432.44 | #REF! | #REF! | #REF! | #REF!
| OT_DIVARICATORE OMNITRAC | 1 | AESCULAP | JK479A | SOVRACOPERCHIO P/CONT.BASE 1/1 ALLU ARG. | 125.73 | #REF! | #REF! | #REF! | #REF!
| OT_DIVARICATORE OMNITRAC | 1 | AESCULAP | JG223R | PANIERE 1/1 F.SENZA PIEDINI 540X253X64MM | 267.72 | #REF! | #REF! | #REF! | #REF!
| OT_DIVARICATORE OMNITRAC | 1 | GEISTER | 30-4010 | Telaio per sistema retrattori a tavolo universale | 500 | #REF! | #REF! | #REF! | #REF!
| OT_DIVARICATORE OMNITRAC | 1 | GEISTER | 30-4031 | Morsa per retrattore per sistema universale retrattori da tavolo | 200 | #REF! | #REF! | #REF! | #REF!
| OT_DIVARICATORE OMNITRAC | 1 | GEISTER | 30-4031 | Morsa per retrattore per sistema universale retrattori da tavolo | 200 | #REF! | #REF! | #REF! | #REF!
| OT_DIVARICATORE OMNITRAC | 1 | GEISTER | 30-4031 | Morsa per retrattore per sistema universale retrattori da tavolo | 200 | #REF! | #REF! | #REF! | #REF!
| OT_DIVARICATORE OMNITRAC | 1 | GEISTER | 30-4031 | Morsa per retrattore per sistema universale retrattori da tavolo | 200 | #REF! | #REF! | #REF! | #REF!
| OT_DIVARICATORE OMNITRAC | 1 | GEISTER | 30-4031 | Morsa per retrattore per sistema universale retrattori da tavolo | 200 | #REF! | #REF! | #REF! | #REF!
| OT_DIVARICATORE OMNITRAC | 1 | GEISTER | 30-4031 | Morsa per retrattore per sistema universale retrattori da tavolo | 200 | #REF! | #REF! | #REF! | #REF!
| OT_DIVARICATORE OMNITRAC | 1 | GEISTER | 30-4015 | Morsa da binario sistema universale retrattori da tavolo | 200 | #REF! | #REF! | #REF! | #REF!
| OT_DIVARICATORE OMNITRAC | 1 | GEISTER | 30-4020 | Asta di ancoraggio per telaio sistema retrattori universale da tavolo | 200 | #REF! | #REF! | #REF! | #REF!
| OT_DIVARICATORE OMNITRAC | 1 | GEISTER | 30-4025 | Anelli di collegamento asta/telaio sistema retrattori universale da tavolo | 200 | #REF! | #REF! | #REF! | #REF!
| OT_DIVARICATORE OMNITRAC | 1 | GEISTER | 30-4061 | Retrattore Kelly valva 50x100mm L235mm valva mobile | 92.8189 | #REF! | #REF! | #REF! | #REF!
| OT_DIVARICATORE OMNITRAC | 1 | GEISTER | 30-4060 | Retrattore Kelly valva 50x65mm L235 valva mobile | 92.8189 | #REF! | #REF! | #REF! | #REF!
| OT_DIVARICATORE OMNITRAC | 1 | GEISTER | 30-4052 | Valva Harrington L235mm, valva mobile | 159.4954 | #REF! | #REF! | #REF! | #REF!
| OT_DIVARICATORE OMNITRAC | 1 | GEISTER | 30-4050 | Retrattore Balfour valva 65x75mm L 235mm valva mobile | 1668.8827 | #REF! | #REF! | #REF! | #REF!
| OT_DIVARICATORE OMNITRAC | 1 | GEISTER | 30-4050 | Retrattore Balfour valva 65x75mm L 235mm valva mobile | 1668.8827 | #REF! | #REF! | #REF! | #REF!
| OT_DIVARICATORE OMNITRAC | 1 | GEISTER | 30-4056 | Retrattore 150x50mm L235 | 2146.6433 | #REF! | #REF! | #REF! | #REF!
| OT_DIVARICATORE OMNITRAC | 1 | GEISTER | 30-4055 | Retrattore valva 200x75mm L230 valva mobile | 1217.1491 | #REF! | #REF! | #REF! | #REF!
| OT_SEGA | 1 | AESCULAP | JK342 | VASCHETTA P.CONTAINER 1/2 ALTEZZA:135MM | 270.44 | #REF! | #REF! | #REF! | #REF!
| OT_SEGA | 1 | AESCULAP | JK389 | 1/2-COPERCHIO BASIS ARGENTO | 297.76 | #REF! | #REF! | #REF! | #REF!
| OT_SEGA | 1 | AESCULAP | JK379A | SOVRACOPERCHIO P/CONT.BASE 1/2 ALLU ARG. | 88.62 | #REF! | #REF! | #REF! | #REF!
| OT_SEGA | 1 | AESCULAP | JG113R | PANIERE 1/2 F.SENZA PIEDINI 243X253X64MM | 163.55 | #REF! | #REF! | #REF! | #REF!
| OT_SEGA | 1 | STRYKER | 8207-000-000 | SYSTEM 8 STERNUM SAW | 4000 | #REF! | #REF! | #REF! | #REF!
| OT_SEGA | 1 | STRYKER | 7207-003-000 | Protezioni della lama dello sterno | 50 | #REF! | #REF! | #REF! | #REF!
| OT_SEGA | 1 | STRYKER | 7222-120-000 | Alloggiamenti asettici SmartLife | 500 | #REF! | #REF! | #REF! | #REF!
| OT_SEGA | 1 | STRYKER | 7222-130-000 | Alloggiamenti asettici SmartLife | 500 | #REF! | #REF! | #REF! | #REF!
| OT_MANIPOLATORE UTERINO HOHL | 4 | AESCULAP | JK342 | VASCHETTA P.CONTAINER 1/2 ALTEZZA:135MM | 1081.76 | #REF! | #REF! | #REF! | #REF!
| OT_MANIPOLATORE UTERINO HOHL | 4 | AESCULAP | JK389 | 1/2-COPERCHIO BASIS ARGENTO | 1191.04 | #REF! | #REF! | #REF! | #REF!
| OT_MANIPOLATORE UTERINO HOHL | 4 | AESCULAP | JK379A | SOVRACOPERCHIO P/CONT.BASE 1/2 ALLU ARG. | 354.48 | #REF! | #REF! | #REF! | #REF!
| OT_MANIPOLATORE UTERINO HOHL | 4 | AESCULAP | JG113R | PANIERE 1/2 F.SENZA PIEDINI 243X253X64MM | 654.2 | #REF! | #REF! | #REF! | #REF!
| OT_MANIPOLATORE UTERINO HOHL | 4 | Karl Storz | 26168K | Manipolatore uterino sec. HOHL | 28116 | #REF! | #REF! | #REF! | #REF!
| OT_MANIPOLATORE UTERINO HOHL | 4 | Karl Storz | 26168KA | Impugnatura, per 26168K | 5169.6 | #REF! | #REF! | #REF! | #REF!
| OT_MANIPOLATORE UTERINO HOHL | 4 | Karl Storz | 26168KB | Asta del manipolatore uterino | 1929.6 | #REF! | #REF! | #REF! | #REF!
| OT_MANIPOLATORE UTERINO HOHL | 4 | Karl Storz | 26168KC | Campana, Ø 40 mm, lunghezza 30 mm | 4622.4 | #REF! | #REF! | #REF! | #REF!
| OT_MANIPOLATORE UTERINO HOHL | 4 | Karl Storz | 26168KD | Campana, Ø 35 mm, lunghezza 30 mm | 4622.4 | #REF! | #REF! | #REF! | #REF!
| OT_MANIPOLATORE UTERINO HOHL | 4 | Karl Storz | 26168KE | Campana, Ø 32 mm, lunghezza 30 mm | 4622.4 | #REF! | #REF! | #REF! | #REF!
| OT_MANIPOLATORE UTERINO HOHL | 4 | Karl Storz | 26168KF | Attacco a spirale, grande, Ø 20 mm | 2930.4 | #REF! | #REF! | #REF! | #REF!
| OT_MANIPOLATORE UTERINO HOHL | 4 | Karl Storz | 26168KG | Attacco a spirale, piccolo, Ø 15 mm | 2930.4 | #REF! | #REF! | #REF! | #REF!
| OT_MANIPOLATORE UTERINO HOHL | 4 | Karl Storz | 26168KL | Inserto operativo, Ø 6 mm, lungh. 100 mm | 460.8 | #REF! | #REF! | #REF! | #REF!
| OT_MANIPOLATORE UTERINO HOHL | 4 | Karl Storz | 26168KM | Inserto operativo, Ø 6 mm, lungh. 80 mm | 460.8 | #REF! | #REF! | #REF! | #REF!
| OT_MANIPOLATORE UTERINO HOHL | 4 | Karl Storz | 26168KS | Inserto operativo, Ø 6 mm, lungh. 60 cm | 460.8 | #REF! | #REF! | #REF! | #REF!
| OT_MANIPOLATORE UTERINO HOHL | 4 | Karl Storz | 26168KR | Chiave per inserto spirale | 273.6 | #REF! | #REF! | #REF! | #REF!
| OT_VIDEOLAPARO | 3 | AESCULAP | JK440 | VASCHETTA PER CONTAINER 1/1 ALTEZZA:90MM | 846.66 | #REF! | #REF! | #REF! | #REF!
| OT_VIDEOLAPARO | 3 | AESCULAP | JK489 | 1/1-COPERCHIO BASIS ARGENTO | 1297.32 | #REF! | #REF! | #REF! | #REF!
| OT_VIDEOLAPARO | 3 | AESCULAP | JK479A | SOVRACOPERCHIO P/CONT.BASE 1/1 ALLU ARG. | 377.19 | #REF! | #REF! | #REF! | #REF!
| OT_VIDEOLAPARO | 3 | AESCULAP | JG223R | PANIERE 1/1 F.SENZA PIEDINI 540X253X64MM | 803.16 | #REF! | #REF! | #REF! | #REF!
| OT_VIDEOLAPARO | 6 | KARL STORZ | 33152 | Impugnatura in mat. sintetico CLICKLINE | 2116.8 | #REF! | #REF! | #REF! | #REF!
| OT_VIDEOLAPARO | 6 | KARL STORZ | 33300 | Camicia esterna in metallo, isol., 36cm | 1285.2 | #REF! | #REF! | #REF! | #REF!
| OT_VIDEOLAPARO | 6 | KARL STORZ | 33310ON | Inserto pinza CLICKLINE | 2138.4 | #REF! | #REF! | #REF! | #REF!
| OT_VIDEOLAPARO | 3 | KARL STORZ | 33152 | Impugnatura in mat. sintetico CLICKLINE | 1058.4 | #REF! | #REF! | #REF! | #REF!
| OT_VIDEOLAPARO | 3 | KARL STORZ | 33400 | Camicia esterna in metallo, isol., 43cm | 2122.38 | #REF! | #REF! | #REF! | #REF!
| OT_VIDEOLAPARO | 3 | KARL STORZ | 33410ON | Inserto pinza CLICKLINE | 2122.38 | #REF! | #REF! | #REF! | #REF!
| OT_VIDEOLAPARO | 6 | KARL STORZ | 33152 | Impugnatura in mat. sintetico CLICKLINE | 2116.8 | #REF! | #REF! | #REF! | #REF!
| OT_VIDEOLAPARO | 6 | KARL STORZ | 33300 | Camicia esterna in metallo, isol., 36cm | 1285.2 | #REF! | #REF! | #REF! | #REF!
| OT_VIDEOLAPARO | 6 | KARL STORZ | 33310ME | Inserto pinza CLICKLINE | 2138.4 | #REF! | #REF! | #REF! | #REF!
| OT_VIDEOLAPARO | 3 | AESCULAP | PL435R | SPINGINODO LAPAROSCOPICO 5MM L.360MM | 2122.38 | #REF! | #REF! | #REF! | #REF!
| OT_VIDEOLAPARO | 3 | AESCULAP | PL407R | DUROGRIP PORTAGHI RET.D:5/310MM | 2122.38 | #REF! | #REF! | #REF! | #REF!
| OT_VIDEOLAPARO | 3 | AESCULAP | PL414R | DUROGRIP PORTAGHI AUTORIENTAB.5/310MM | 3634.9385 | #REF! | #REF! | #REF! | #REF!
| OT_VIDEOLAPARO | 3 | KARL STORZ | 33152 | Impugnatura in mat. sintetico CLICKLINE | 1058.4 | #REF! | #REF! | #REF! | #REF!
| OT_VIDEOLAPARO | 3 | KARL STORZ | 33500 | Camicia esterna, isolata | 664.2 | #REF! | #REF! | #REF! | #REF!
| OT_VIDEOLAPARO | 3 | KARL STORZ | 33510UM | Inserto pinza CLICKLINE | 1069.2 | #REF! | #REF! | #REF! | #REF!
| OT_VIDEOLAPARO | 3 | KARL STORZ | 33152 | Impugnatura in mat. sintetico CLICKLINE | 1058.4 | #REF! | #REF! | #REF! | #REF!
| OT_VIDEOLAPARO | 3 | KARL STORZ | 33300 | Camicia esterna in metallo, isol., 36cm | 642.6 | #REF! | #REF! | #REF! | #REF!
| OT_VIDEOLAPARO | 3 | KARL STORZ | 33310MD | Inserto pinza CLICKLINE | 1069.2 | #REF! | #REF! | #REF! | #REF!
| OT_VIDEOLAPARO | 3 | KARL STORZ | 33151 | Impugnatura in mat. sintetico CLICKLINE | 907.2 | #REF! | #REF! | #REF! | #REF!
| OT_VIDEOLAPARO | 3 | KARL STORZ | 33300 | Camicia esterna in metallo, isol., 36cm | 642.6 | #REF! | #REF! | #REF! | #REF!
| OT_VIDEOLAPARO | 3 | KARL STORZ | 34310MA | Inserto forbici CLICKLINE | 1215 | #REF! | #REF! | #REF! | #REF!
| OT_VIDEOLAPARO | 3 | KARL STORZ | 26775UF | Elettrodo di coagulazione e dissezione | 642.6 | #REF! | #REF! | #REF! | #REF!
| OT_VIDEOLAPARO | 3 | AESCULAP | SR551R | AGO IPODERMICO D:5MM 330MM ATTACCO LL | 2122.38 | #REF! | #REF! | #REF! | #REF!
| OT_VIDEOLAPARO | 3 | KARL STORZ | 38151 | Imp. in materiale sint. RoBi | 2025 | #REF! | #REF! | #REF! | #REF!
| OT_VIDEOLAPARO | 3 | KARL STORZ | 38600 | Camicia esterna in metallo RoBi | 691.2 | #REF! | #REF! | #REF! | #REF!
| OT_VIDEOLAPARO | 3 | KARL STORZ | 38610MD | Inserto pinza ROBI sec. KELLY | 2278.8 | #REF! | #REF! | #REF! | #REF!
| OT_VIDEOLAPARO | 3 | KARL STORZ | 38151 | Imp. in materiale sint. RoBi | 2025 | #REF! | #REF! | #REF! | #REF!
| OT_VIDEOLAPARO | 3 | KARL STORZ | 38600 | Camicia esterna in metallo RoBi | 691.2 | #REF! | #REF! | #REF! | #REF!
| OT_VIDEOLAPARO | 3 | KARL STORZ | 38610MW | Inserto forbici RoBi | 2122.38 | #REF! | #REF! | #REF! | #REF!
| OT_VIDEOLAPARO | 3 | KARL STORZ | 38151 | Imp. in materiale sint. RoBi | 2025 | #REF! | #REF! | #REF! | #REF!
| OT_VIDEOLAPARO | 3 | KARL STORZ | 38600 | Camicia esterna in metallo RoBi | 691.2 | #REF! | #REF! | #REF! | #REF!
| OT_VIDEOLAPARO | 3 | KARL STORZ | 38610OM | Inserto pinza RoBi | 2122.38 | #REF! | #REF! | #REF! | #REF!
| OT_VIDEOLAPARO | 3 | KARL STORZ | 26002M | Cavo unipolare alta frequenza, 300 cm | 205.2 | #REF! | #REF! | #REF! | #REF!
| OT_VIDEOLAPARO | 3 | KARL STORZ | 26176LV | Cavo bipolare per alta frequenza, 300 cm | 491.4 | #REF! | #REF! | #REF! | #REF!
| OT_VIDEOLAPARO | 3 | KARL STORZ | 495NCSC | Cavo luce a fibre ottiche,250 cm,Ø 4,8mm | 2489.4 | #REF! | #REF! | #REF! | #REF!
| OT_VIDEOLAPARO | 3 | ALTRO | XXX | ASPIRATORE LUER-LOCK | 2122.38 | #REF! | #REF! | #REF! | #REF!
| OT_RESETTORE OLYMPUS | 3 | KARL STORZ | 39360B | Contenitore in mat.sint., 525x240x50mm | 2349 | #REF! | #REF! | #REF! | #REF!
| OT_RESETTORE OLYMPUS | 3 | WENKERT | 8300043283 | ELEMENTO OPERATIVO RESETTORE BIPOLARE | 4219.0658 | #REF! | #REF! | #REF! | #REF!
| OT_RESETTORE OLYMPUS | 3 | OLYMPUS | A42021A | CAMICIA 8,5MM OLYMPUS | 1695.6935 | #REF! | #REF! | #REF! | #REF!
| OT_RESETTORE OLYMPUS | 3 | OLYMPUS | A42011A | CAMICIA 8MM OLYMPUS | 2094.0353 | #REF! | #REF! | #REF! | #REF!
| OT_RESETTORE OLYMPUS | 6 | OLYMPUS | A22081A | MANDRINO | 3272.8685 | #REF! | #REF! | #REF! | #REF!
| OT_RESETTORE OLYMPUS | 3 | OLYMPUS | WA2T412A | OTTICA 12° HD | 6000 | #REF! | #REF! | #REF! | #REF!
| OT_RESETTORE OLYMPUS | 3 | OLYMPUS | WA2P400A | Camicia di protezione per ottiche | 300 | #REF! | #REF! | #REF! | #REF!
| OT_RESETTORE OLYMPUS | 3 | KARL STORZ | 69495NA | CAVO A FIBRE OTTICHE, L.230 cm, Ø3.5 mm | 1609.2 | #REF! | #REF! | #REF! | #REF!
| OT_ISTEROSCOPIO BETOCCHI | 6 | KARL STORZ | 39360B | Contenitore in mat.sint., 525x240x50mm | 4698 | #REF! | #REF! | #REF! | #REF!
| OT_ISTEROSCOPIO BETOCCHI | 6 | KARL STORZ | 26160SHW | Forbici a molla, 5 Charr. | 4892.4 | #REF! | #REF! | #REF! | #REF!
| OT_ISTEROSCOPIO BETOCCHI | 6 | KARL STORZ | 26160UHW | Pinza da biopsia e da presa, 5 Charr. | 5659.2 | #REF! | #REF! | #REF! | #REF!
| OT_ISTEROSCOPIO BETOCCHI | 6 | KARL STORZ | 26153BO | Camicia esterna sec. BETTOCCHI | 3198 | #REF! | #REF! | #REF! | #REF!
| OT_ISTEROSCOPIO BETOCCHI | 6 | KARL STORZ | 26153BI | Camicia interna sec. BETTOCCHI | 3198 | #REF! | #REF! | #REF! | #REF!
| OT_ISTEROSCOPIO BETOCCHI | 6 | KARL STORZ | 26120BA | Sistema ottico HOPKINS 30°,2,9 mm,30 cm | 30888 | #REF! | #REF! | #REF! | #REF!
| OT_ISTEROSCOPIO BETOCCHI | 6 | KARL STORZ | 69495NA | CAVO A FIBRE OTTICHE, L.230 cm, Ø3.5 mm | 3218.4 | #REF! | #REF! | #REF! | #REF!
| OT_PINZE BIOPSIA + FORBICE | 2 | KARL STORZ | 26160SHW | Forbici a molla, 5 Charr. | 1630.8 | #REF! | #REF! | #REF! | #REF!
| OT_PINZE BIOPSIA + FORBICE | 2 | KARL STORZ | 26160UHW | Pinza da biopsia e da presa, 5 Charr. | 1886.4 | #REF! | #REF! | #REF! | #REF!
| OT_RESETTORE GYNECARE GINE | 1 | KARL STORZ | 39360B | Contenitore in mat.sint., 525x240x50mm | 783 | #REF! | #REF! | #REF! | #REF!
| OT_RESETTORE GYNECARE GINE | 1 | GYNECARE | 01931 | ELEMENTO OPERATIVO RESETTORE BIPOLARE GYNECARE | 1406.3553 | #REF! | #REF! | #REF! | #REF!
| OT_RESETTORE GYNECARE GINE | 1 | GYNECARE | 01939 | CAMICIE INTERNA ED ESTERNA PER RESETTORE BIPOLARE GYNECARE | 698.0118 | #REF! | #REF! | #REF! | #REF!
| OT_RESETTORE GYNECARE GINE | 1 | GYNECARE | GYS5298804 | CAMICIA GYNECARE 27, 220MM | 565.2312 | #REF! | #REF! | #REF! | #REF!
| OT_RESETTORE GYNECARE GINE | 1 | GYNECARE | 01705 | Resettore Gynecare 30° | 1406.3553 | #REF! | #REF! | #REF! | #REF!
| OT_RESETTORE GYNECARE GINE | 1 | GYNECARE | 01934 | Otturatore standard per resettoscopio | 83.3 | #REF! | #REF! | #REF! | #REF!
| OT_RESETTORE GYNECARE GINE | 1 | KARL STORZ | 69495NA | CAVO A FIBRE OTTICHE, L.230 cm, Ø3.5 mm | 536.4 | #REF! | #REF! | #REF! | #REF!
| OT_CISTOSCOPIO PAJUNK | 2 | GIMMI | GMS710A | Contenitore in metallo per ottica | 400 | #REF! | #REF! | #REF! | #REF!
| OT_CISTOSCOPIO PAJUNK | 2 | PAJUNK | 1000-0382 | OTTICA 30° 4MM | 4000 | #REF! | #REF! | #REF! | #REF!
| OT_CISTOSCOPIO PAJUNK | 2 | PAJUNK | 1000-0391 | CAMICIA PER OTTICA A DUE RUBINETTI | 1130.4623 | #REF! | #REF! | #REF! | #REF!
| OT_CISTOSCOPIO PAJUNK | 2 | PAJUNK | 91/10735 | CAVO LUCE | 1000 | #REF! | #REF! | #REF! | #REF!
| OT_PINZA E FORBICE BIPOLARI + CAVO | 2 | KLS MARTIN | 80-946-18 | PINZA BIPOLARE A BAIONETTA, L.180MM | 1101.0306 | #REF! | #REF! | #REF! | #REF!
| OT_PINZA E FORBICE BIPOLARI + CAVO | 2 | KLS MARTIN | 80-571-21 | FORBICE METZENBAUM BIPOLARE, L.210MM | 974.6733 | #REF! | #REF! | #REF! | #REF!
| OT_PINZA E FORBICE BIPOLARI + CAVO | 2 | BOWA | 351-040 | Cavo bipolare | 160 | #REF! | #REF! | #REF! | #REF!
| OT_OTTICA 0° 10MM STORZ | 2 | AESCULAP | JF431R | VASSOIO P.1 OTTICA FINO A 340MM | 965.74 | #REF! | #REF! | #REF! | #REF!
| OT_OTTICA 0° 10MM STORZ | 2 | KARL STORZ | 26003AA | Sist. ottico HOPKINS 0°, 10 mm, 31 cm | 11808 | #REF! | #REF! | #REF! | #REF!
| OT_IMBUSTATO SINGOLO NUORO | 2 | AESCULAP | GK882R | PINZETTA BIPOLARE COMPL.ISOLATA 200MM | 1956.5 | #REF! | #REF! | #REF! | #REF!
| OT_IMBUSTATO SINGOLO NUORO | 2 | AESCULAP | GK883R | PINZETTA BIPOLARE COMPL.ISOLATA 230MM | 1956.5 | #REF! | #REF! | #REF! | #REF!
| OT_IMBUSTATO SINGOLO NUORO | 4 | BOWA | 351-040 | Cavo bipolare | 320 | #REF! | #REF! | #REF! | #REF!
| OT_DIVARICATORE OMNITRAC | 1 | AESCULAP | JK442 | VASCHETTA P.CONTAINER 1/1 ALTEZZA:135MM | 352.47 | #REF! | #REF! | #REF! | #REF!
| OT_DIVARICATORE OMNITRAC | 1 | AESCULAP | JK489 | 1/1-COPERCHIO BASIS ARGENTO | 432.44 | #REF! | #REF! | #REF! | #REF!
| OT_DIVARICATORE OMNITRAC | 1 | AESCULAP | JK479A | SOVRACOPERCHIO P/CONT.BASE 1/1 ALLU ARG. | 125.73 | #REF! | #REF! | #REF! | #REF!
| OT_DIVARICATORE OMNITRAC | 1 | AESCULAP | JG223R | PANIERE 1/1 F.SENZA PIEDINI 540X253X64MM | 267.72 | #REF! | #REF! | #REF! | #REF!
| OT_DIVARICATORE OMNITRAC | 1 | GEISTER | 30-4010 | Telaio per sistema retrattori a tavolo universale | 500 | #REF! | #REF! | #REF! | #REF!
| OT_DIVARICATORE OMNITRAC | 1 | GEISTER | 30-4031 | Morsa per retrattore per sistema universale retrattori da tavolo | 200 | #REF! | #REF! | #REF! | #REF!
| OT_DIVARICATORE OMNITRAC | 1 | GEISTER | 30-4031 | Morsa per retrattore per sistema universale retrattori da tavolo | 200 | #REF! | #REF! | #REF! | #REF!
| OT_DIVARICATORE OMNITRAC | 1 | GEISTER | 30-4031 | Morsa per retrattore per sistema universale retrattori da tavolo | 200 | #REF! | #REF! | #REF! | #REF!
| OT_DIVARICATORE OMNITRAC | 1 | GEISTER | 30-4031 | Morsa per retrattore per sistema universale retrattori da tavolo | 200 | #REF! | #REF! | #REF! | #REF!
| OT_DIVARICATORE OMNITRAC | 1 | GEISTER | 30-4031 | Morsa per retrattore per sistema universale retrattori da tavolo | 200 | #REF! | #REF! | #REF! | #REF!
| OT_DIVARICATORE OMNITRAC | 1 | GEISTER | 30-4031 | Morsa per retrattore per sistema universale retrattori da tavolo | 200 | #REF! | #REF! | #REF! | #REF!
| OT_DIVARICATORE OMNITRAC | 1 | GEISTER | 30-4015 | Morsa da binario sistema universale retrattori da tavolo | 200 | #REF! | #REF! | #REF! | #REF!
| OT_DIVARICATORE OMNITRAC | 1 | GEISTER | 30-4020 | Asta di ancoraggio per telaio sistema retrattori universale da tavolo | 200 | #REF! | #REF! | #REF! | #REF!
| OT_DIVARICATORE OMNITRAC | 1 | GEISTER | 30-4025 | Anelli di collegamento asta/telaio sistema retrattori universale da tavolo | 200 | #REF! | #REF! | #REF! | #REF!
| OT_DIVARICATORE OMNITRAC | 1 | GEISTER | 30-4061 | Retrattore Kelly valva 50x100mm L235mm valva mobile | 92.8189 | #REF! | #REF! | #REF! | #REF!
| OT_DIVARICATORE OMNITRAC | 1 | GEISTER | 30-4060 | Retrattore Kelly valva 50x65mm L235 valva mobile | 92.8189 | #REF! | #REF! | #REF! | #REF!
| OT_DIVARICATORE OMNITRAC | 1 | GEISTER | 30-4052 | Valva Harrington L235mm, valva mobile | 159.4954 | #REF! | #REF! | #REF! | #REF!
| OT_DIVARICATORE OMNITRAC | 1 | GEISTER | 30-4050 | Retrattore Balfour valva 65x75mm L 235mm valva mobile | 1668.8827 | #REF! | #REF! | #REF! | #REF!
| OT_DIVARICATORE OMNITRAC | 1 | GEISTER | 30-4050 | Retrattore Balfour valva 65x75mm L 235mm valva mobile | 1668.8827 | #REF! | #REF! | #REF! | #REF!
| OT_DIVARICATORE OMNITRAC | 1 | GEISTER | 30-4056 | Retrattore 150x50mm L235 | 2146.6433 | #REF! | #REF! | #REF! | #REF!
| OT_DIVARICATORE OMNITRAC | 1 | GEISTER | 30-4055 | Retrattore valva 200x75mm L230 valva mobile | 1217.1491 | #REF! | #REF! | #REF! | #REF!
| OT_LAPAROSCOPIA UROLOGIA | 2 | AESCULAP | JK440 | VASCHETTA PER CONTAINER 1/1 ALTEZZA:90MM | 564.44 | #REF! | #REF! | #REF! | #REF!
| OT_LAPAROSCOPIA UROLOGIA | 2 | AESCULAP | JK489 | 1/1-COPERCHIO BASIS ARGENTO | 864.88 | #REF! | #REF! | #REF! | #REF!
| OT_LAPAROSCOPIA UROLOGIA | 2 | AESCULAP | JK479A | SOVRACOPERCHIO P/CONT.BASE 1/1 ALLU ARG. | 251.46 | #REF! | #REF! | #REF! | #REF!
| OT_LAPAROSCOPIA UROLOGIA | 2 | AESCULAP | JG223R | PANIERE 1/1 F.SENZA PIEDINI 540X253X64MM | 535.44 | #REF! | #REF! | #REF! | #REF!
| OT_LAPAROSCOPIA UROLOGIA | 4 | KARL STORZ | 33152 | Impugnatura in mat. sintetico CLICKLINE | 1411.2 | #REF! | #REF! | #REF! | #REF!
| OT_LAPAROSCOPIA UROLOGIA | 4 | KARL STORZ | 33300 | Camicia esterna in metallo, isol., 36cm | 856.8 | #REF! | #REF! | #REF! | #REF!
| OT_LAPAROSCOPIA UROLOGIA | 4 | KARL STORZ | 33310ON | Inserto pinza CLICKLINE | 1425.6 | #REF! | #REF! | #REF! | #REF!
| OT_LAPAROSCOPIA UROLOGIA | 2 | KARL STORZ | 33152 | Impugnatura in mat. sintetico CLICKLINE | 705.6 | #REF! | #REF! | #REF! | #REF!
| OT_LAPAROSCOPIA UROLOGIA | 2 | KARL STORZ | 33400 | Camicia esterna in metallo, isol., 43cm | 1414.92 | #REF! | #REF! | #REF! | #REF!
| OT_LAPAROSCOPIA UROLOGIA | 2 | KARL STORZ | 33410ON | Inserto pinza CLICKLINE | 1414.92 | #REF! | #REF! | #REF! | #REF!
| OT_LAPAROSCOPIA UROLOGIA | 2 | KARL STORZ | 33152 | Impugnatura in mat. sintetico CLICKLINE | 705.6 | #REF! | #REF! | #REF! | #REF!
| OT_LAPAROSCOPIA UROLOGIA | 2 | KARL STORZ | 33300 | Camicia esterna in metallo, isol., 36cm | 428.4 | #REF! | #REF! | #REF! | #REF!
| OT_LAPAROSCOPIA UROLOGIA | 2 | KARL STORZ | 33310MD | Inserto pinza CLICKLINE | 712.8 | #REF! | #REF! | #REF! | #REF!
| OT_LAPAROSCOPIA UROLOGIA | 2 | KARL STORZ | 33151 | Impugnatura in mat. sintetico CLICKLINE | 604.8 | #REF! | #REF! | #REF! | #REF!
| OT_LAPAROSCOPIA UROLOGIA | 2 | KARL STORZ | 33300 | Camicia esterna in metallo, isol., 36cm | 428.4 | #REF! | #REF! | #REF! | #REF!
| OT_LAPAROSCOPIA UROLOGIA | 2 | KARL STORZ | 34310MA | Inserto forbici CLICKLINE | 810 | #REF! | #REF! | #REF! | #REF!
| OT_LAPAROSCOPIA UROLOGIA | 2 | KARL STORZ | 33152 | Impugnatura in mat. sintetico CLICKLINE | 705.6 | #REF! | #REF! | #REF! | #REF!
| OT_LAPAROSCOPIA UROLOGIA | 2 | KARL STORZ | 33300 | Camicia esterna in metallo, isol., 36cm | 428.4 | #REF! | #REF! | #REF! | #REF!
| OT_LAPAROSCOPIA UROLOGIA | 2 | KARL STORZ | 33310R | Inserto pinza CLICKLINE | 1414.92 | #REF! | #REF! | #REF! | #REF!
| OT_LAPAROSCOPIA UROLOGIA | 2 | KARL STORZ | 33152 | Impugnatura in mat. sintetico CLICKLINE | 705.6 | #REF! | #REF! | #REF! | #REF!
| OT_LAPAROSCOPIA UROLOGIA | 2 | KARL STORZ | 33500 | Camicia esterna, isolata | 442.8 | #REF! | #REF! | #REF! | #REF!
| OT_LAPAROSCOPIA UROLOGIA | 2 | KARL STORZ | 33510RG | Inserto pinza CLICKLINE | 712.8 | #REF! | #REF! | #REF! | #REF!
| OT_LAPAROSCOPIA UROLOGIA | 2 | KARL STORZ | 33152 | Impugnatura in mat. sintetico CLICKLINE | 705.6 | #REF! | #REF! | #REF! | #REF!
| OT_LAPAROSCOPIA UROLOGIA | 2 | KARL STORZ | 33300 | Camicia esterna in metallo, isol., 36cm | 428.4 | #REF! | #REF! | #REF! | #REF!
| OT_LAPAROSCOPIA UROLOGIA | 2 | KARL STORZ | 33310CK | Inserto pinza CLICKLINE | 1414.92 | #REF! | #REF! | #REF! | #REF!
| OT_LAPAROSCOPIA UROLOGIA | 2 | KARL STORZ | 38151 | Imp. in materiale sint. RoBi | 1350 | #REF! | #REF! | #REF! | #REF!
| OT_LAPAROSCOPIA UROLOGIA | 2 | KARL STORZ | 38600 | Camicia esterna in metallo RoBi | 460.8 | #REF! | #REF! | #REF! | #REF!
| OT_LAPAROSCOPIA UROLOGIA | 2 | KARL STORZ | 38610ML | Inserto pinza RoBi sec. KELLY | 1598.4 | #REF! | #REF! | #REF! | #REF!
| OT_LAPAROSCOPIA UROLOGIA | 2 | KARL STORZ | 38151 | Imp. in materiale sint. RoBi | 1350 | #REF! | #REF! | #REF! | #REF!
| OT_LAPAROSCOPIA UROLOGIA | 2 | KARL STORZ | 38600 | Camicia esterna in metallo RoBi | 460.8 | #REF! | #REF! | #REF! | #REF!
| OT_LAPAROSCOPIA UROLOGIA | 2 | KARL STORZ | 38610OM | Inserto pinza RoBi | 1414.92 | #REF! | #REF! | #REF! | #REF!
| OT_LAPAROSCOPIA UROLOGIA | 2 | AESCULAP | PL407R | DUROGRIP PORTAGHI RET.D:5/310MM | 1414.92 | #REF! | #REF! | #REF! | #REF!
| OT_LAPAROSCOPIA UROLOGIA | 2 | AESCULAP | PL414R | DUROGRIP PORTAGHI AUTORIENTAB.5/310MM | 2423.2923 | #REF! | #REF! | #REF! | #REF!
| OT_LAPAROSCOPIA UROLOGIA | 2 | ALTRO | XXX | SATINSKY | 1414.92 | #REF! | #REF! | #REF! | #REF!
| OT_LAPAROSCOPIA UROLOGIA | 2 | AESCULAP | PL530R | PINZA APPL./RIMOZ.CLIP ANG.D:12,5/350MM | 1110 | #REF! | #REF! | #REF! | #REF!
| OT_LAPAROSCOPIA UROLOGIA | 2 | AESCULAP | JF148R | MINI-CESTELLO CON COPERCHIO 145X44X25MM | 213.02 | #REF! | #REF! | #REF! | #REF!
| OT_LAPAROSCOPIA UROLOGIA | 2 | AESCULAP | PL546S | CLIP VASCOL.ATR.25MM CRV.2,45N VENOSO | 707.8759 | #REF! | #REF! | #REF! | #REF!
| OT_LAPAROSCOPIA UROLOGIA | 2 | AESCULAP | PL548S | CLIP VASCOL.ATR.25MM CRV.3,43N ARTERIALE | 707.8759 | #REF! | #REF! | #REF! | #REF!
| OT_LAPAROSCOPIA UROLOGIA | 2 | AESCULAP | PL547S | CLIP VASCOL.ATR.45MM CRV.2,94N VENOSO | 707.8759 | #REF! | #REF! | #REF! | #REF!
| OT_LAPAROSCOPIA UROLOGIA | 2 | AESCULAP | PL549S | CLIP VASCOL.ATR.45MM CRV.4,41N ARTERIALE | 707.8759 | #REF! | #REF! | #REF! | #REF!
| OT_LAPAROSCOPIA UROLOGIA | 4 | AESCULAP | PL541S | CLIP INTESTIN.ATR.LUNGO BOCCA 70MM 3,94N | 1415.7519 | #REF! | #REF! | #REF! | #REF!
| OT_LAPAROSCOPIA UROLOGIA | 2 | ALTRO | XXX | UNCINO MONOPOLARE | 1414.92 | #REF! | #REF! | #REF! | #REF!
| OT_DIVARICATORE CIRCOLARE | 1 | AESCULAP | JK444 | VASCHETTA P.CONTAINER 1/1 ALTEZZA:187MM | 443.19 | #REF! | #REF! | #REF! | #REF!
| OT_DIVARICATORE CIRCOLARE | 1 | AESCULAP | JK489 | 1/1-COPERCHIO BASIS ARGENTO | 432.44 | #REF! | #REF! | #REF! | #REF!
| OT_DIVARICATORE CIRCOLARE | 1 | AESCULAP | JK479A | SOVRACOPERCHIO P/CONT.BASE 1/1 ALLU ARG. | 125.73 | #REF! | #REF! | #REF! | #REF!
| OT_DIVARICATORE CIRCOLARE | 1 | AESCULAP | JG223R | PANIERE 1/1 F.SENZA PIEDINI 540X253X64MM | 267.72 | #REF! | #REF! | #REF! | #REF!
| OT_DIVARICATORE CIRCOLARE | 1 | CODMAN | 50-4581 | ASTA DI FISSAGGIO AL TAVOLO PER BOOKWALTER | 200 | #REF! | #REF! | #REF! | #REF!
| OT_DIVARICATORE CIRCOLARE | 1 | CODMAN | 50-4567 | VALVA MALLEABILE PER BOOKWALTER, 76X155MM | 73.6477 | #REF! | #REF! | #REF! | #REF!
| OT_DIVARICATORE CIRCOLARE | 1 | CODMAN | 50-4561 | VALVA MALLEABILE PER BOOKWALTER, 50X150MM | 73.6477 | #REF! | #REF! | #REF! | #REF!
| OT_DIVARICATORE CIRCOLARE | 1 | CODMAN | 50-4561 | VALVA MALLEABILE PER BOOKWALTER, 50X150MM | 73.6477 | #REF! | #REF! | #REF! | #REF!
| OT_DIVARICATORE CIRCOLARE | 1 | CODMAN | 50-4566 | VALVA HARRINGTON A CUORE PER BOOKWALTER, 63X143MM | 73.6477 | #REF! | #REF! | #REF! | #REF!
| OT_DIVARICATORE CIRCOLARE | 1 | CODMAN | 50-4566 | VALVA HARRINGTON A CUORE PER BOOKWALTER, 63X143MM | 73.6477 | #REF! | #REF! | #REF! | #REF!
| OT_DIVARICATORE CIRCOLARE | 1 | CODMAN | 50-4570 | VALVA KELLY PER BOOKWALTER, 50X125MM | 159.4954 | #REF! | #REF! | #REF! | #REF!
| OT_DIVARICATORE CIRCOLARE | 1 | CODMAN | 50-4570 | VALVA KELLY PER BOOKWALTER, 50X125MM | 159.4954 | #REF! | #REF! | #REF! | #REF!
| OT_DIVARICATORE CIRCOLARE | 1 | CODMAN | 50-4565 | VALVA KELLY PER BOOKWALTER, 50X100MM | 159.4954 | #REF! | #REF! | #REF! | #REF!
| OT_DIVARICATORE CIRCOLARE | 1 | CODMAN | 50-4565 | VALVA KELLY PER BOOKWALTER, 50X100MM | 159.4954 | #REF! | #REF! | #REF! | #REF!
| OT_DIVARICATORE CIRCOLARE | 1 | CODMAN | 50-4552 | ASTA ORIZZONTALE PER BOOKWALTER | 200 | #REF! | #REF! | #REF! | #REF!
| OT_DIVARICATORE CIRCOLARE | 1 | CODMAN | 50-4568 | VALVA KELLY PER BOOKWALTER, 50X75MM | 159.4954 | #REF! | #REF! | #REF! | #REF!
| OT_DIVARICATORE CIRCOLARE | 1 | CODMAN | 50-4572 | VALVA KELLY PER BOOKWALTER, 50X60MM | 159.4954 | #REF! | #REF! | #REF! | #REF!
| OT_DIVARICATORE CIRCOLARE | 1 | CODMAN | 50-4576 | VALVA BALFOUR PER BOOKWALTER, 64X77MM | 159.4954 | #REF! | #REF! | #REF! | #REF!
| OT_DIVARICATORE CIRCOLARE | 1 | CODMAN | 50-4576 | VALVA BALFOUR PER BOOKWALTER, 64X77MM | 159.4954 | #REF! | #REF! | #REF! | #REF!
| OT_DIVARICATORE CIRCOLARE | 1 | CODMAN | 50-4576 | VALVA BALFOUR PER BOOKWALTER, 64X77MM | 159.4954 | #REF! | #REF! | #REF! | #REF!
| OT_DIVARICATORE CIRCOLARE | 1 | CODMAN | 50-4579 | MORSETTO SINGOLO PER BOOKWALTER | 150 | #REF! | #REF! | #REF! | #REF!
| OT_DIVARICATORE CIRCOLARE | 1 | CODMAN | 50-4579 | MORSETTO SINGOLO PER BOOKWALTER | 150 | #REF! | #REF! | #REF! | #REF!
| OT_DIVARICATORE CIRCOLARE | 1 | CODMAN | 50-4579 | MORSETTO SINGOLO PER BOOKWALTER | 150 | #REF! | #REF! | #REF! | #REF!
| OT_DIVARICATORE CIRCOLARE | 1 | CODMAN | 50-4579 | MORSETTO SINGOLO PER BOOKWALTER | 150 | #REF! | #REF! | #REF! | #REF!
| OT_DIVARICATORE CIRCOLARE | 1 | CODMAN | 50-4580 | MORSETTO DOPPIO PER BOOKWALTER | 150 | #REF! | #REF! | #REF! | #REF!
| OT_DIVARICATORE CIRCOLARE | 1 | CODMAN | 50-4580 | MORSETTO DOPPIO PER BOOKWALTER | 150 | #REF! | #REF! | #REF! | #REF!
| OT_DIVARICATORE CIRCOLARE | 1 | CODMAN | 50-4580 | MORSETTO DOPPIO PER BOOKWALTER | 150 | #REF! | #REF! | #REF! | #REF!
| OT_DIVARICATORE CIRCOLARE | 1 | CODMAN | 50-4580 | MORSETTO DOPPIO PER BOOKWALTER | 150 | #REF! | #REF! | #REF! | #REF!
| OT_DIVARICATORE CIRCOLARE | 1 | CODMAN | 50-4580 | MORSETTO DOPPIO PER BOOKWALTER | 150 | #REF! | #REF! | #REF! | #REF!
| OT_DIVARICATORE CIRCOLARE | 1 | CODMAN | 50-4580 | MORSETTO DOPPIO PER BOOKWALTER | 150 | #REF! | #REF! | #REF! | #REF!
| OT_DIVARICATORE CIRCOLARE | 1 | CODMAN | 50-4554 | MORSETTO PER FISSAGGIO ALL'ASTA PER BOOKWALTER | 150 | #REF! | #REF! | #REF! | #REF!
| OT_DIVARICATORE CIRCOLARE | 1 | CODMAN | 50-4557 | ANELLO OVALE MEDIO PER BOOKWALTER | 500 | #REF! | #REF! | #REF! | #REF!
| OT_RESETTORE COMPLETO OLYMPUS | 5 | AESCULAP | JK442 | VASCHETTA P.CONTAINER 1/1 ALTEZZA:135MM | 1762.35 | #REF! | #REF! | #REF! | #REF!
| OT_RESETTORE COMPLETO OLYMPUS | 5 | AESCULAP | JK489 | 1/1-COPERCHIO BASIS ARGENTO | 2162.2 | #REF! | #REF! | #REF! | #REF!
| OT_RESETTORE COMPLETO OLYMPUS | 5 | AESCULAP | JK479A | SOVRACOPERCHIO P/CONT.BASE 1/1 ALLU ARG. | 628.65 | #REF! | #REF! | #REF! | #REF!
| OT_RESETTORE COMPLETO OLYMPUS | 5 | AESCULAP | JG223R | PANIERE 1/1 F.SENZA PIEDINI 540X253X64MM | 1338.6 | #REF! | #REF! | #REF! | #REF!
| OT_RESETTORE COMPLETO OLYMPUS | 5 | AESCULAP | JF949 | TAPPETI.RILIEVO SILICONE FORMATO 1/1 | 1473.6 | #REF! | #REF! | #REF! | #REF!
| OT_RESETTORE COMPLETO OLYMPUS | 5 | OLYMPUS | WA03300A | CAVO FONTE LUCE 2.8MM | 750 | #REF! | #REF! | #REF! | #REF!
| OT_RESETTORE COMPLETO OLYMPUS | 5 | OLYMPUS | A5976 | CESTELLO OLYMPUS 470X220MM | 4000 | #REF! | #REF! | #REF! | #REF!
| OT_RESETTORE COMPLETO OLYMPUS | 5 | KARL STORZ | 27224A | Cono con segmento di tubo, per 27224 | 112.5 | #REF! | #REF! | #REF! | #REF!
| OT_RESETTORE COMPLETO OLYMPUS | 5 | KARL STORZ | 27224B | Contenitore in vetro, per 27224 | 378 | #REF! | #REF! | #REF! | #REF!
| OT_RESETTORE COMPLETO OLYMPUS | 5 | KARL STORZ | 27224C | Peretta in gomma | 288 | #REF! | #REF! | #REF! | #REF!
| OT_RESETTORE COMPLETO OLYMPUS | 5 | OLYMPUS | WA22366A | Manipolo per resettore TCRis | 15000 | #REF! | #REF! | #REF! | #REF!
| OT_RESETTORE COMPLETO OLYMPUS | 5 | OLYMPUS | A22026A | CAMICIA OTTURATORE, 26fr | 3490.0588 | #REF! | #REF! | #REF! | #REF!
| OT_RESETTORE COMPLETO OLYMPUS | 5 | OLYMPUS | A22040A | Camicia interna con punta in ceramica, 24fr. | 3490.0588 | #REF! | #REF! | #REF! | #REF!
| OT_RESETTORE COMPLETO OLYMPUS | 5 | OLYMPUS | A22081A | MANDRINO | 2727.3904 | #REF! | #REF! | #REF! | #REF!
| OT_RESETTORE COMPLETO OLYMPUS | 5 | OLYMPUS | A22071A | CAMICIA CISTOSCOPIO | 2826.1558 | #REF! | #REF! | #REF! | #REF!
| OT_RESETTORE COMPLETO OLYMPUS | 5 | OLYMPUS | WA2T412A | OTTICA 12° HD | 10000 | #REF! | #REF! | #REF! | #REF!
| OT_RESETTORE COMPLETO OLYMPUS | 5 | OLYMPUS | WA2P400A | Camicia di protezione per ottiche | 500 | #REF! | #REF! | #REF! | #REF!
| OT_LITOTRITORE LITHOCAST | 4 | AESCULAP | JK440 | VASCHETTA PER CONTAINER 1/1 ALTEZZA:90MM | 1128.88 | #REF! | #REF! | #REF! | #REF!
| OT_LITOTRITORE LITHOCAST | 4 | AESCULAP | JK489 | 1/1-COPERCHIO BASIS ARGENTO | 1729.76 | #REF! | #REF! | #REF! | #REF!
| OT_LITOTRITORE LITHOCAST | 4 | AESCULAP | JK479A | SOVRACOPERCHIO P/CONT.BASE 1/1 ALLU ARG. | 502.92 | #REF! | #REF! | #REF! | #REF!
| OT_LITOTRITORE LITHOCAST | 4 | AESCULAP | JG223R | PANIERE 1/1 F.SENZA PIEDINI 540X253X64MM | 1070.88 | #REF! | #REF! | #REF! | #REF!
| OT_LITOTRITORE LITHOCAST | 4 | AESCULAP | JF949 | TAPPETI.RILIEVO SILICONE FORMATO 1/1 | 1178.88 | #REF! | #REF! | #REF! | #REF!
| OT_LITOTRITORE LITHOCAST | 4 | EMS | EL-175 | MANIPOLO SWISS LITHOCLAST PN3 | 12000 | #REF! | #REF! | #REF! | #REF!
| OT_LITOTRITORE LITHOCAST | 4 | EMS | AD-425 | Cappuccio per sonda Ø3.2mm LithoClast | 400 | #REF! | #REF! | #REF! | #REF!
| OT_LITOTRITORE LITHOCAST | 4 | EMS | EN-055 | MANIPOLO ULTRASONICO VARIO | 12000 | #REF! | #REF! | #REF! | #REF!
| OT_LITOTRITORE LITHOCAST | 4 | EMS | EL-378A | CONNETTORE LATERALE PER SUZIONE | 800 | #REF! | #REF! | #REF! | #REF!
| OT_LITOTRITORE LITHOCAST | 4 | EMS | EL-379A | CONNETTORE DRITTO | 800 | #REF! | #REF! | #REF! | #REF!
| OT_LITOTRITORE LITHOCAST | 8 | EMS | EL-058 | Sonda per LithoCast L605mm Ø 1.6mm | 1200 | #REF! | #REF! | #REF! | #REF!
| OT_LITOTRITORE LITHOCAST | 4 | EMS | EL-044 | SONDA SWISS LITHOCLAST D. 2,0MM (6,0 FR) L.425MM | 600 | #REF! | #REF! | #REF! | #REF!
| OT_LITOTRITORE LITHOCAST | 8 | EMS | EL-045 | Sonda da Ureteroscopio a Ø 1.0 x 605 mm | 1200 | #REF! | #REF! | #REF! | #REF!
| OT_LITOTRITORE LITHOCAST | 4 | EMS | EL-046 | Sonda da Ureteroscopio a Ø 0.8 x 605 mm | 600 | #REF! | #REF! | #REF! | #REF!
| OT_LITOTRITORE LITHOCAST | 4 | KARL STORZ | 27292AMA | Sistema ottico HOPKINS 6° | 22356 | #REF! | #REF! | #REF! | #REF!
| OT_LITOTRITORE LITHOCAST | 4 | KARL STORZ | 27293CN | Operating Sheath, 24 Fr. | 2260.9247 | #REF! | #REF! | #REF! | #REF!
| OT_LITOTRITORE LITHOCAST | 4 | KARL STORZ | 27293CL | Otturatore cavo e dilatatore per fascie | 770.4 | #REF! | #REF! | #REF! | #REF!
| OT_URETEROSCOPIO WOLF 8/9.8 | 2 | KARL STORZ | 39501X | Cestello perforato,URS,644 x 150 x 80 mm | 1454.4 | #REF! | #REF! | #REF! | #REF!
| OT_URETEROSCOPIO WOLF 8/9.8 | 2 | R.WOLF | 8703.524 | URETERORENOSCOPIO 8 CH, 12°, 430MM, L.TOT 600MM | 14000 | #REF! | #REF! | #REF! | #REF!
| OT_URETEROSCOPIO WOLF 8/9.8 | 2 | R.WOLF | 828.051 | Pinza flessibile per cori estranei uretero-renoscopia e nefroscopia | 1214.3083 | #REF! | #REF! | #REF! | #REF!
| OT_URETEROSCOPIO WOLF 6/7.5 | 3 | KARL STORZ | 39501X | Cestello perforato,URS,644 x 150 x 80 mm | 2181.6 | #REF! | #REF! | #REF! | #REF!
| OT_URETEROSCOPIO WOLF 6/7.5 | 3 | R.WOLF | 8702.524 | URETERORENOSCOPIO 5°, FR. 6/7.5, L. 430 MM | 21000 | #REF! | #REF! | #REF! | #REF!
| OT_URETEROSCOPIO WOLF 6/7.5 | 3 | R.WOLF | 8734.656 | MICROPINZA DA PRESA PER ENDOUROLOGIA, L.600MM 4FR. | 2099.265 | #REF! | #REF! | #REF! | #REF!
| OT_URETEROSCOPIO WOLF 6/7.5 | 3 | R.WOLF | 8734.606 | MICROPINZA DA BIOPSIA PER ENDOUROLOGIA, L.600MM 4FR. | 1821.4625 | #REF! | #REF! | #REF! | #REF!
| OT_URETEROSCOPIO OLYMPUS 9.8 | 2 | OLYMPUS | A5961 | CESTO PORTA STRUMENTI IN PLASTICA PER PROCESSO CON COPERCHIO | 1101.0306 | #REF! | #REF! | #REF! | #REF!
| OT_URETEROSCOPIO OLYMPUS 9.8 | 2 | OLYMPUS | A0396 | RACCORDO DUE VIE, CON DUE INGRESSI DI IRRIGAZIONE | 100 | #REF! | #REF! | #REF! | #REF!
| OT_URETEROSCOPIO OLYMPUS 9.8 | 2 | OLYMPUS | WA29042B | URETERORENOSCOPIO RIGIDO 7° D. 15 FR. | 1101.0306 | #REF! | #REF! | #REF! | #REF!
| OT_URETEROSCOPIO OLYMPUS 9.8 | 2 | KARL STORZ | 69495NA | CAVO A FIBRE OTTICHE, L.230 cm, Ø3.5 mm | 1072.8 | #REF! | #REF! | #REF! | #REF!
| OT_URETEROSCOPIO OLYMPUS 7 | 3 | OLYMPUS | A5961 | CESTO PORTA STRUMENTI IN PLASTICA PER PROCESSO CON COPERCHIO | 1651.5459 | #REF! | #REF! | #REF! | #REF!
| OT_URETEROSCOPIO OLYMPUS 7 | 3 | OLYMPUS | WA29040B | URETERORENOSCOPIO RETTO 7° 6.4/7.8 FR L.430MM CANALE 4.2 FR | 21000 | #REF! | #REF! | #REF! | #REF!
| OT_URETEROSCOPIO OLYMPUS 7 | 3 | OLYMPUS | WA00396A | Raccordo a doppia entrata con 2 ingressi per irrigazione | 620.1 | #REF! | #REF! | #REF! | #REF!
| OT_URETEROSCOPIO OLYMPUS 7 | 3 | OLYMPUS | WA03200A | Cavo Luce, Taglia S, plug-type, 300mm | 1500 | #REF! | #REF! | #REF! | #REF!
| OT_CISTOSCOPIO COMPLETO STORZ 22CH | 3 | AESCULAP | JK440 | VASCHETTA PER CONTAINER 1/1 ALTEZZA:90MM | 846.66 | #REF! | #REF! | #REF! | #REF!
| OT_CISTOSCOPIO COMPLETO STORZ 22CH | 3 | AESCULAP | JK489 | 1/1-COPERCHIO BASIS ARGENTO | 1297.32 | #REF! | #REF! | #REF! | #REF!
| OT_CISTOSCOPIO COMPLETO STORZ 22CH | 3 | AESCULAP | JK479A | SOVRACOPERCHIO P/CONT.BASE 1/1 ALLU ARG. | 377.19 | #REF! | #REF! | #REF! | #REF!
| OT_CISTOSCOPIO COMPLETO STORZ 22CH | 3 | AESCULAP | JG223R | PANIERE 1/1 F.SENZA PIEDINI 540X253X64MM | 803.16 | #REF! | #REF! | #REF! | #REF!
| OT_CISTOSCOPIO COMPLETO STORZ 22CH | 3 | AESCULAP | JF949 | TAPPETI.RILIEVO SILICONE FORMATO 1/1 | 884.16 | #REF! | #REF! | #REF! | #REF!
| OT_CISTOSCOPIO COMPLETO STORZ 22CH | 3 | KARL STORZ | 27026EF | Inserto operativo con leva di comando | 3126.6 | #REF! | #REF! | #REF! | #REF!
| OT_CISTOSCOPIO COMPLETO STORZ 22CH | 3 | KARL STORZ | 27026B | Vaina para cisto-uretroscopio, 22Ch | 1350 | #REF! | #REF! | #REF! | #REF!
| OT_CISTOSCOPIO COMPLETO STORZ 22CH | 3 | KARL STORZ | 27025G | Inserto diagnostico | 993.6 | #REF! | #REF! | #REF! | #REF!
| OT_CISTOSCOPIO COMPLETO STORZ 22CH | 3 | KARL STORZ | 27026AO | Otturatore, per 27026A/AB, 27027 A/AN | 561.6 | #REF! | #REF! | #REF! | #REF!
| OT_CISTOSCOPIO COMPLETO STORZ 22CH | 6 | KARL STORZ | 27200B | Raccordo, 3 parti | 194.4 | #REF! | #REF! | #REF! | #REF!
| OT_CISTOSCOPIO COMPLETO STORZ 22CH | 3 | KARL STORZ | 495NCSC | Cavo luce a fibre ottiche,250 cm,Ø 4,8mm | 2489.4 | #REF! | #REF! | #REF! | #REF!
| OT_CISTOSCOPIO COMPLETO STORZ 22CH | 3 | KARL STORZ | 27177A | Pinza da biopsia, 7 Charr., 40 cm | 1733.4 | #REF! | #REF! | #REF! | #REF!
| OT_CISTOSCOPIO COMPLETO STORZ 22CH | 3 | KARL STORZ | 27035F | Pinza da presa, 7 Charr., 40 cm | 2689.2 | #REF! | #REF! | #REF! | #REF!
| OT_CISTOSCOPIO 22CH STORZ | 1 | KARL STORZ | 27026BO | Otturatore, per 27026B/BB, 27027B/BN | 187.2 | #REF! | #REF! | #REF! | #REF!
| OT_CISTOSCOPIO 22CH STORZ | 1 | KARL STORZ | 27026B | Vaina para cisto-uretroscopio, 22Ch | 450 | #REF! | #REF! | #REF! | #REF!
| OT_CISTOSCOPIO 22CH STORZ | 1 | KARL STORZ | 27025G | Inserto diagnostico | 331.2 | #REF! | #REF! | #REF! | #REF!
| OT_NEFROSCOPIO CORTO | 2 | ASP | 13830 | CONTAINER CON COPERCHIO E TAPPETTINO PER STERRAD, 205X455X65MM | 1600 | #REF! | #REF! | #REF! | #REF!
| OT_NEFROSCOPIO CORTO | 2 | KARL STORZ | 27295AA | HOPKINS® Telescope 6°, 18 Fr. | 11160 | #REF! | #REF! | #REF! | #REF!
| OT_NEFROSCOPIO CORTO | 2 | KARL STORZ | 27093AA | OTTICA, 6°,CANALE OPER,LUER-LOCK,COLORE NERO | 11178 | #REF! | #REF! | #REF! | #REF!
| OT_NEFROSCOPIO CORTO | 2 | KARL STORZ | 27294B | Camicia operativa, 22 Charr. | 1796.4 | #REF! | #REF! | #REF! | #REF!
| OT_NEFROSCOPIO CORTO | 2 | KARL STORZ | 27093CN | Operating Sheath, 24 Fr. | 1130.4623 | #REF! | #REF! | #REF! | #REF!
| OT_NEFROSCOPIO CORTO | 2 | KARL STORZ | 495NA | Cavo luce a fibre ottiche,230cm,Ø 3,5mm | 1072.8 | #REF! | #REF! | #REF! | #REF!
| OT_NEFROSCOPIO CORTO | 2 | KARL STORZ | 27093OC | Otturatore cavo e dilatatore per fascie | 385.2 | #REF! | #REF! | #REF! | #REF!
| OT_NEFROSCOPIO CORTO | 2 | KARL STORZ | 27294B | Camicia operativa, 22 Charr. | 1796.4 | #REF! | #REF! | #REF! | #REF!
| OT_NEFROSCOPIO CORTO | 2 | KARL STORZ | 27040SC | Adattatore | 324 | #REF! | #REF! | #REF! | #REF!
| OT_NEFROSCOPIO CORTO | 2 | KARL STORZ | 27093GN | Adattatore | 320.4 | #REF! | #REF! | #REF! | #REF!
| OT_NEFROSCOPIO LUNGO | 2 | ASP | 13830 | CONTAINER CON COPERCHIO E TAPPETTINO PER STERRAD, 205X455X65MM | 1600 | #REF! | #REF! | #REF! | #REF!
| OT_NEFROSCOPIO LUNGO | 2 | KARL STORZ | 27292AMA | Sistema ottico HOPKINS 6° | 11178 | #REF! | #REF! | #REF! | #REF!
| OT_NEFROSCOPIO LUNGO | 2 | KARL STORZ | 27292AMA | Sistema ottico HOPKINS 6° | 11178 | #REF! | #REF! | #REF! | #REF!
| OT_NEFROSCOPIO LUNGO | 2 | KARL STORZ | 27093GN | Adattatore | 320.4 | #REF! | #REF! | #REF! | #REF!
| OT_NEFROSCOPIO LUNGO | 2 | KARL STORZ | 27040LB | Adattatore | 493.2 | #REF! | #REF! | #REF! | #REF!
| OT_NEFROSCOPIO LUNGO | 2 | KARL STORZ | 27293CL | Otturatore cavo e dilatatore per fascie | 385.2 | #REF! | #REF! | #REF! | #REF!
| OT_NEFROSCOPIO LUNGO | 2 | KARL STORZ | 27293CN | Operating Sheath, 24 Fr. | 1130.4623 | #REF! | #REF! | #REF! | #REF!
| OT_NEFROSCOPIO LUNGO | 4 | KARL STORZ | 69495NA | CAVO A FIBRE OTTICHE, L.230 cm, Ø3.5 mm | 2145.6 | #REF! | #REF! | #REF! | #REF!
| OT_URETROTOMO STORZ | 2 | KARL STORZ | XXX |  | 1414.92 | #REF! | #REF! | #REF! | #REF!
| OT_URETROTOMO STORZ | 2 | KARL STORZ | 27050E | Elemento operativo | 4068 | #REF! | #REF! | #REF! | #REF!
| OT_URETROTOMO STORZ | 2 | KARL STORZ | 27068D | Camicia per uretrotomo sec. SACHSE | 1396.0235 | #REF! | #REF! | #REF! | #REF!
| OT_URETROTOMO STORZ | 2 | KARL STORZ | 27068DO | Otturatore, per 27068D | 378 | #REF! | #REF! | #REF! | #REF!
| OT_URETROTOMO STORZ | 2 | KARL STORZ | 27068F | Camicia supplementare | 734.4 | #REF! | #REF! | #REF! | #REF!
| OT_URETROTOMO STORZ | 2 | KARL STORZ | 27068CD | Inserto diagnostico | 691.2 | #REF! | #REF! | #REF! | #REF!
| OT_URETROTOMO OLYMPUS | 2 | OLYMPUS | WA2T400A | OTTICA 0° 4MM | 4000 | #REF! | #REF! | #REF! | #REF!
| OT_URETROTOMO OLYMPUS | 2 | OLYMPUS | 22801-006 | ELEMENTO OPERATIVO RESETTORE | 2812.7105 | #REF! | #REF! | #REF! | #REF!
| OT_URETROTOMO OLYMPUS | 2 | OLYMPUS | A3551 | Camicia esterna graduata 22, con 3 punti di irrigazione | 1396.0235 | #REF! | #REF! | #REF! | #REF!
| OT_URETROTOMO OLYMPUS | 2 | OLYMPUS | A3554 | CAMICIA CON APERTURA X CATETERE | 1396.0235 | #REF! | #REF! | #REF! | #REF!
| OT_URETROTOMO OLYMPUS | 2 | OLYMPUS | A3560 | Otturatore per A3551, 4 Ch | 1090.9562 | #REF! | #REF! | #REF! | #REF!
| OT_SET URETROTOMO OTIS | 2 | R.WOLF | 8517.00 | URETROTOMO OTIS | 3000 | #REF! | #REF! | #REF! | #REF!
| OT_SET URETROTOMO OTIS | 4 | R.WOLF | 8517.90 | Spare knife, per uretrotomo | 600 | #REF! | #REF! | #REF! | #REF!
| OT_OTTICA 30° 10MM OLYMPUS | 3 | OLYMPUS | WA05990A | CONTENITORE PER 2 OTTICHE CON COPERCHIO | 600 | #REF! | #REF! | #REF! | #REF!
| OT_OTTICA 30° 10MM OLYMPUS | 3 | OLYMPUS | WA53005A | OTTICA 30° 10MM | 6000 | #REF! | #REF! | #REF! | #REF!
| OT_OTTICA 30° 4MM STORZ | 4 | AESCULAP | JF431R | VASSOIO P.1 OTTICA FINO A 340MM | 1931.48 | #REF! | #REF! | #REF! | #REF!
| OT_OTTICA 30° 4MM STORZ | 4 | KARL STORZ | 27005BA | Sistema ottico HOPKINS 30°, 4 mm, 30 cm | 22356 | #REF! | #REF! | #REF! | #REF!
| OT_PINZA BIPO + CAVO | 1 | AESCULAP | GK882R | PINZETTA BIPOLARE COMPL.ISOLATA 200MM | 978.25 | #REF! | #REF! | #REF! | #REF!
| OT_PINZA BIPO + CAVO | 1 | BOWA | 351-040 | Cavo bipolare | 80 | #REF! | #REF! | #REF! | #REF!
| OT_ALESATORI ZIMMER 5-17 + MEZZE | 4 | AESCULAP | JK442 | VASCHETTA P.CONTAINER 1/1 ALTEZZA:135MM | 1409.88 | #REF! | #REF! | #REF! | #REF!
| OT_ALESATORI ZIMMER 5-17 + MEZZE | 4 | AESCULAP | JK489 | 1/1-COPERCHIO BASIS ARGENTO | 1729.76 | #REF! | #REF! | #REF! | #REF!
| OT_ALESATORI ZIMMER 5-17 + MEZZE | 4 | AESCULAP | JK479A | SOVRACOPERCHIO P/CONT.BASE 1/1 ALLU ARG. | 502.92 | #REF! | #REF! | #REF! | #REF!
| OT_ALESATORI ZIMMER 5-17 + MEZZE | 4 | ZIMMER | 2228-94 | VASSOIO PER ALESATORI 5 - 11,5MM | 600 | #REF! | #REF! | #REF! | #REF!
| OT_ALESATORI ZIMMER 5-17 + MEZZE | 4 | ZIMMER | 2228-05 | ALESATORE AD INNESTO RAPIDO, 5MM | 479.1086 | #REF! | #REF! | #REF! | #REF!
| OT_ALESATORI ZIMMER 5-17 + MEZZE | 4 | ZIMMER | 2228-05-05 | ALESATORE AD INNESTO RAPIDO, 5,5MM | 479.1086 | #REF! | #REF! | #REF! | #REF!
| OT_ALESATORI ZIMMER 5-17 + MEZZE | 4 | ZIMMER | 2228-06 | ALESATORE AD INNESTO RAPIDO, 6MM | 479.1086 | #REF! | #REF! | #REF! | #REF!
| OT_ALESATORI ZIMMER 5-17 + MEZZE | 4 | ZIMMER | 2228-06-05 | ALESATORE AD INNESTO RAPIDO, 6,5MM | 479.1086 | #REF! | #REF! | #REF! | #REF!
| OT_ALESATORI ZIMMER 5-17 + MEZZE | 4 | ZIMMER | 2228-07 | ALESATORE AD INNESTO RAPIDO, 7MM | 479.1086 | #REF! | #REF! | #REF! | #REF!
| OT_ALESATORI ZIMMER 5-17 + MEZZE | 4 | ZIMMER | 2228-07-05 | ALESATORE AD INNESTO RAPIDO, 7,5MM | 479.1086 | #REF! | #REF! | #REF! | #REF!
| OT_ALESATORI ZIMMER 5-17 + MEZZE | 4 | ZIMMER | 2228-08 | ALESATORE AD INNESTO RAPIDO, 8MM | 479.1086 | #REF! | #REF! | #REF! | #REF!
| OT_ALESATORI ZIMMER 5-17 + MEZZE | 4 | ZIMMER | 2228-08-05 | ALESATORE AD INNESTO RAPIDO, 8,5MM | 479.1086 | #REF! | #REF! | #REF! | #REF!
| OT_ALESATORI ZIMMER 5-17 + MEZZE | 4 | ZIMMER | 2228-09 | ALESATORE AD INNESTO RAPIDO, 9MM | 479.1086 | #REF! | #REF! | #REF! | #REF!
| OT_ALESATORI ZIMMER 5-17 + MEZZE | 4 | ZIMMER | 2228-09-05 | ALESATORE AD INNESTO RAPIDO, 9,5MM | 479.1086 | #REF! | #REF! | #REF! | #REF!
| OT_ALESATORI ZIMMER 5-17 + MEZZE | 4 | ZIMMER | 2228-10 | ALESATORE AD INNESTO RAPIDO, 10MM | 479.1086 | #REF! | #REF! | #REF! | #REF!
| OT_ALESATORI ZIMMER 5-17 + MEZZE | 4 | ZIMMER | 2228-10-05 | ALESATORE AD INNESTO RAPIDO, 10,5MM | 479.1086 | #REF! | #REF! | #REF! | #REF!
| OT_ALESATORI ZIMMER 5-17 + MEZZE | 4 | ZIMMER | 2228-11 | ALESATORE AD INNESTO RAPIDO, 11MM | 479.1086 | #REF! | #REF! | #REF! | #REF!
| OT_ALESATORI ZIMMER 5-17 + MEZZE | 4 | ZIMMER | 2228-11-05 | ALESATORE AD INNESTO RAPIDO, 11,5MM | 479.1086 | #REF! | #REF! | #REF! | #REF!
| OT_ALESATORI ZIMMER 5-17 + MEZZE | 4 | ZIMMER | 2228-93 | VASSOIO PER ALESATORI 12 - 17,5MM | 600 | #REF! | #REF! | #REF! | #REF!
| OT_ALESATORI ZIMMER 5-17 + MEZZE | 4 | ZIMMER | 2228-12 | ALESATORE AD INNESTO RAPIDO, 12MM | 479.1086 | #REF! | #REF! | #REF! | #REF!
| OT_ALESATORI ZIMMER 5-17 + MEZZE | 4 | ZIMMER | 2228-12-05 | ALESATORE AD INNESTO RAPIDO, 12,5MM | 479.1086 | #REF! | #REF! | #REF! | #REF!
| OT_ALESATORI ZIMMER 5-17 + MEZZE | 4 | ZIMMER | 2228-13 | ALESATORE AD INNESTO RAPIDO, 13MM | 479.1086 | #REF! | #REF! | #REF! | #REF!
| OT_ALESATORI ZIMMER 5-17 + MEZZE | 4 | ZIMMER | 2228-13-05 | ALESATORE AD INNESTO RAPIDO, 13,5MM | 479.1086 | #REF! | #REF! | #REF! | #REF!
| OT_ALESATORI ZIMMER 5-17 + MEZZE | 4 | ZIMMER | 2228-14 | ALESATORE AD INNESTO RAPIDO, 14MM | 479.1086 | #REF! | #REF! | #REF! | #REF!
| OT_ALESATORI ZIMMER 5-17 + MEZZE | 4 | ZIMMER | 2228-14-05 | ALESATORE AD INNESTO RAPIDO, 14,5MM | 479.1086 | #REF! | #REF! | #REF! | #REF!
| OT_ALESATORI ZIMMER 5-17 + MEZZE | 4 | ZIMMER | 2228-15 | ALESATORE AD INNESTO RAPIDO, 15MM | 479.1086 | #REF! | #REF! | #REF! | #REF!
| OT_ALESATORI ZIMMER 5-17 + MEZZE | 4 | ZIMMER | 2228-15-05 | ALESATORE AD INNESTO RAPIDO, 15,5MM | 479.1086 | #REF! | #REF! | #REF! | #REF!
| OT_ALESATORI ZIMMER 5-17 + MEZZE | 4 | ZIMMER | 2228-16 | ALESATORE AD INNESTO RAPIDO, 16MM | 479.1086 | #REF! | #REF! | #REF! | #REF!
| OT_ALESATORI ZIMMER 5-17 + MEZZE | 4 | ZIMMER | 2228-16-05 | ALESATORE AD INNESTO RAPIDO, 16,5MM | 479.1086 | #REF! | #REF! | #REF! | #REF!
| OT_ALESATORI ZIMMER 5-17 + MEZZE | 4 | ZIMMER | 2228-17 | ALESATORE AD INNESTO RAPIDO, 17MM | 479.1086 | #REF! | #REF! | #REF! | #REF!
| OT_ALESATORI ZIMMER 5-17 + MEZZE | 4 | ZIMMER | 2228-17-05 | ALESATORE AD INNESTO RAPIDO, 17,5MM | 479.1086 | #REF! | #REF! | #REF! | #REF!
| OT_MATTA | 1 | AESCULAP | JK442 | VASCHETTA P.CONTAINER 1/1 ALTEZZA:135MM | 352.47 | #REF! | #REF! | #REF! | #REF!
| OT_MATTA | 1 | AESCULAP | JK489 | 1/1-COPERCHIO BASIS ARGENTO | 432.44 | #REF! | #REF! | #REF! | #REF!
| OT_MATTA | 1 | AESCULAP | JK479A | SOVRACOPERCHIO P/CONT.BASE 1/1 ALLU ARG. | 125.73 | #REF! | #REF! | #REF! | #REF!
| OT_MATTA | 1 | AESCULAP | JG223R | PANIERE 1/1 F.SENZA PIEDINI 540X253X64MM | 267.72 | #REF! | #REF! | #REF! | #REF!
| OT_MATTA | 1 | STRYKER | 702929 | Pinza Faraboeuf L250mm | 207.2881 | #REF! | #REF! | #REF! | #REF!
| OT_MATTA | 1 | STRYKER | 702903 | PIEGA PLACCHE L.260MM | 227.5991 | #REF! | #REF! | #REF! | #REF!
| OT_MATTA | 1 | STRYKER | 702928 | Pinza Faraboeuf L200mm | 207.2881 | #REF! | #REF! | #REF! | #REF!
| OT_MATTA | 1 | STRYKER | 702921 | Pinze di riposizionamento piccole, tipo Mattia | 207.2881 | #REF! | #REF! | #REF! | #REF!
| OT_MATTA | 1 | STRYKER | 702925 | PINZA PER RIPOSIZIONAMENTO L.240MM | 178.7774 | #REF! | #REF! | #REF! | #REF!
| OT_MATTA | 2 | STRYKER | 702911 | Punta a sfera dritta 300MM | 239.5543 | #REF! | #REF! | #REF! | #REF!
| OT_MATTA | 1 | STRYKER | 702842 | CACCIAVITE ESAGONALE 2,5MM L.280MM | 158.7627 | #REF! | #REF! | #REF! | #REF!
| OT_MATTA | 1 | STRYKER | 702429 | MANICO CACCIAVITE CON ATTACCO RAPIDO L.165MM | 86.8879 | #REF! | #REF! | #REF! | #REF!
| OT_MATTA | 1 | STRYKER | 702912 | INSERTO PERFORATORE A SFERA PER CACCIAVITE | 119.7771 | #REF! | #REF! | #REF! | #REF!
| OT_TAVOLO CHIR.MANO | 1 | AESCULAP | JK342 | VASCHETTA P.CONTAINER 1/2 ALTEZZA:135MM | 270.44 | #REF! | #REF! | #REF! | #REF!
| OT_TAVOLO CHIR.MANO | 1 | AESCULAP | JK389 | 1/2-COPERCHIO BASIS ARGENTO | 297.76 | #REF! | #REF! | #REF! | #REF!
| OT_TAVOLO CHIR.MANO | 1 | AESCULAP | JK379A | SOVRACOPERCHIO P/CONT.BASE 1/2 ALLU ARG. | 88.62 | #REF! | #REF! | #REF! | #REF!
| OT_TAVOLO CHIR.MANO | 1 | AESCULAP | JG113R | PANIERE 1/2 F.SENZA PIEDINI 243X253X64MM | 163.55 | #REF! | #REF! | #REF! | #REF!
| OT_TAVOLO CHIR.MANO | 1 | NORMED | 26.10.209 | Piedino avvitabile per tavolo Neumann | 150 | #REF! | #REF! | #REF! | #REF!
| OT_TAVOLO CHIR.MANO | 1 | NORMED | 26.10.209 | Piedino avvitabile per tavolo Neumann | 150 | #REF! | #REF! | #REF! | #REF!
| OT_TAVOLO CHIR.MANO | 1 | NORMED | 26.10.209 | Piedino avvitabile per tavolo Neumann | 150 | #REF! | #REF! | #REF! | #REF!
| OT_TAVOLO CHIR.MANO | 1 | NORMED | 26.10.209 | Piedino avvitabile per tavolo Neumann | 150 | #REF! | #REF! | #REF! | #REF!
| OT_TAVOLO CHIR.MANO | 1 | NORMED | 26.10.209 | Piedino avvitabile per tavolo Neumann | 150 | #REF! | #REF! | #REF! | #REF!
| OT_TAVOLO CHIR.MANO | 1 | NORMED | 26.10.209 | Piedino avvitabile per tavolo Neumann | 150 | #REF! | #REF! | #REF! | #REF!
| OT_TAVOLO CHIR.MANO | 1 | NORMED | 26.10.208 | Prolunga piedino L80mm | 150 | #REF! | #REF! | #REF! | #REF!
| OT_TAVOLO CHIR.MANO | 1 | NORMED | 26.10.208 | Prolunga piedino L80mm | 150 | #REF! | #REF! | #REF! | #REF!
| OT_TAVOLO CHIR.MANO | 1 | NORMED | 26.10.206 | Prolunga piedino 60ììL60mm | 150 | #REF! | #REF! | #REF! | #REF!
| OT_TAVOLO CHIR.MANO | 1 | NORMED | 26.10.206 | Prolunga piedino 60ììL60mm | 150 | #REF! | #REF! | #REF! | #REF!
| OT_BORRELLI | 2 | AESCULAP | JK442 | VASCHETTA P.CONTAINER 1/1 ALTEZZA:135MM | 704.94 | #REF! | #REF! | #REF! | #REF!
| OT_BORRELLI | 2 | AESCULAP | JK489 | 1/1-COPERCHIO BASIS ARGENTO | 864.88 | #REF! | #REF! | #REF! | #REF!
| OT_BORRELLI | 2 | AESCULAP | JK479A | SOVRACOPERCHIO P/CONT.BASE 1/1 ALLU ARG. | 251.46 | #REF! | #REF! | #REF! | #REF!
| OT_BORRELLI | 2 | AESCULAP | JG223R | PANIERE 1/1 F.SENZA PIEDINI 540X253X64MM | 535.44 | #REF! | #REF! | #REF! | #REF!
| OT_BORRELLI | 2 | MIKAI | CMM-5003000 | Sistema di trazione verticale e orizzontale per chirurgia del polso con base, aste e gabbie per dita | 500 | #REF! | #REF! | #REF! | #REF!
| OT_MINI MOTORE | 3 | AESCULAP | JK342 | VASCHETTA P.CONTAINER 1/2 ALTEZZA:135MM | 811.32 | #REF! | #REF! | #REF! | #REF!
| OT_MINI MOTORE | 3 | AESCULAP | JK389 | 1/2-COPERCHIO BASIS ARGENTO | 893.28 | #REF! | #REF! | #REF! | #REF!
| OT_MINI MOTORE | 3 | AESCULAP | JK379A | SOVRACOPERCHIO P/CONT.BASE 1/2 ALLU ARG. | 265.86 | #REF! | #REF! | #REF! | #REF!
| OT_MINI MOTORE | 3 | AESCULAP | JG113R | PANIERE 1/2 F.SENZA PIEDINI 243X253X64MM | 490.65 | #REF! | #REF! | #REF! | #REF!
| OT_MINI MOTORE | 3 | STRYKER | 4100-110 | Attacco innesto rapido ao punte synthes | 1500 | #REF! | #REF! | #REF! | #REF!
| OT_MINI MOTORE | 3 | STRYKER | 4100-131 | Innesto 1/4" Jacobs Driller | 2100 | #REF! | #REF! | #REF! | #REF!
| OT_MINI MOTORE | 3 | STRYKER | 4100-134 | MANDRINO KEY-DRILL JACOBS 1/8" AUTOBLOCCANTE | 1500 | #REF! | #REF! | #REF! | #REF!
| OT_MINI MOTORE | 3 | STRYKER | 4100-133-000 | MANDRINO KEY-DRILL JACOBS 1/4" AUTOBLOCCANTE | 1500 | #REF! | #REF! | #REF! | #REF!
| OT_MINI MOTORE | 3 | STRYKER | 4100-125 | LANCIAFILI DA 2,0 A 3,2MM | 3000 | #REF! | #REF! | #REF! | #REF!
| OT_MINI MOTORE | 3 | STRYKER | 4100-062 | Innesto da trapano per inserire fili di Kirschner Ø da 0.7 a 1.8mm | 2100 | #REF! | #REF! | #REF! | #REF!
| OT_MINI MOTORE | 3 | STRYKER | 4222-130 | Strumento per cambio batteria in modo asettico | 450 | #REF! | #REF! | #REF! | #REF!
| OT_MINI MOTORE | 3 | STRYKER | 6127-120 | Compartimento porta batteria | 1500 | #REF! | #REF! | #REF! | #REF!
| OT_MINI MOTORE | 3 | STRYKER | 6127-120 | Compartimento porta batteria | 1500 | #REF! | #REF! | #REF! | #REF!
| OT_MINI MOTORE | 3 | STRYKER | 4405-000 | Corpo trapano POWEReam CD4 | 9000 | #REF! | #REF! | #REF! | #REF!
| OT_MINI MOTORE | 3 | STRYKER | 4408-000 | SEGA SAGITTALE SABO 2 | 12000 | #REF! | #REF! | #REF! | #REF!
| OT_PRECISION | 2 | AESCULAP | JK342 | VASCHETTA P.CONTAINER 1/2 ALTEZZA:135MM | 540.88 | #REF! | #REF! | #REF! | #REF!
| OT_PRECISION | 2 | AESCULAP | JK389 | 1/2-COPERCHIO BASIS ARGENTO | 595.52 | #REF! | #REF! | #REF! | #REF!
| OT_PRECISION | 2 | AESCULAP | JK379A | SOVRACOPERCHIO P/CONT.BASE 1/2 ALLU ARG. | 177.24 | #REF! | #REF! | #REF! | #REF!
| OT_PRECISION | 2 | AESCULAP | JG113R | PANIERE 1/2 F.SENZA PIEDINI 243X253X64MM | 327.1 | #REF! | #REF! | #REF! | #REF!
| OT_PRECISION | 2 | STRYKER | 6126-130-000 | INTRODUTTORE PER BATTERIA | 200 | #REF! | #REF! | #REF! | #REF!
| OT_PRECISION | 2 | STRYKER | 6126-120-000 | ALLOGGIAMENTO ASETTICO PER BATTERIA | 1000 | #REF! | #REF! | #REF! | #REF!
| OT_PRECISION | 2 | STRYKER | 7209 | SEGA RECIPROCA SYSTEM 7 | 6000 | #REF! | #REF! | #REF! | #REF!
| OT_COLTELLARE | 2 | AESCULAP | JK342 | VASCHETTA P.CONTAINER 1/2 ALTEZZA:135MM | 540.88 | #REF! | #REF! | #REF! | #REF!
| OT_COLTELLARE | 2 | AESCULAP | JK389 | 1/2-COPERCHIO BASIS ARGENTO | 595.52 | #REF! | #REF! | #REF! | #REF!
| OT_COLTELLARE | 2 | AESCULAP | JK379A | SOVRACOPERCHIO P/CONT.BASE 1/2 ALLU ARG. | 177.24 | #REF! | #REF! | #REF! | #REF!
| OT_COLTELLARE | 2 | AESCULAP | JG113R | PANIERE 1/2 F.SENZA PIEDINI 243X253X64MM | 327.1 | #REF! | #REF! | #REF! | #REF!
| OT_COLTELLARE | 2 | STRYKER | 6126-120-000 | ALLOGGIAMENTO ASETTICO PER BATTERIA | 1000 | #REF! | #REF! | #REF! | #REF!
| OT_COLTELLARE | 2 | STRYKER | 6126-130-000 | INTRODUTTORE PER BATTERIA | 200 | #REF! | #REF! | #REF! | #REF!
| OT_COLTELLARE | 2 | STRYKER | 7206-000-000 | SEGA RECIPROCA SYSTEM 7 | 6000 | #REF! | #REF! | #REF! | #REF!
| OT_SISTEM 7 | 6 | AESCULAP | JK742 | VASCHETTA P.CONTAINER 3/4 ALTEZZA:135MM | 1898.58 | #REF! | #REF! | #REF! | #REF!
| OT_SISTEM 7 | 6 | AESCULAP | JK789 | 3/4-COPERCHIO BASIS ARGENTO | 2057.34 | #REF! | #REF! | #REF! | #REF!
| OT_SISTEM 7 | 6 | AESCULAP | JK779A | SOVRACOPERCHIO P/CONT.BASE 3/4 ALLU ARG. | 633.48 | #REF! | #REF! | #REF! | #REF!
| OT_SISTEM 7 | 6 | AESCULAP | JG253R | PANIERE 3/4 F.SENZA PIEDINI 406X253X64MM | 1221.66 | #REF! | #REF! | #REF! | #REF!
| OT_SISTEM 7 | 6 | STRYKER | 7205-000-000 | Motore rotante System7 a doppio grilletto | 30000 | #REF! | #REF! | #REF! | #REF!
| OT_SISTEM 7 | 6 | STRYKER | 6126-130-000 | INTRODUTTORE PER BATTERIA | 600 | #REF! | #REF! | #REF! | #REF!
| OT_SISTEM 7 | 6 | STRYKER | 6126-120-000 | ALLOGGIAMENTO ASETTICO PER BATTERIA | 3000 | #REF! | #REF! | #REF! | #REF!
| OT_SISTEM 7 | 6 | STRYKER | 7203-226-000 | Aggancio rapido inserimento viti Ø3.0-4.2mm | 300 | #REF! | #REF! | #REF! | #REF!
| OT_SISTEM 7 | 6 | STRYKER | 7203-126-000 | Aggancio rapido per inserimento viti Ø2-3.2mm | 300 | #REF! | #REF! | #REF! | #REF!
| OT_SISTEM 7 | 6 | STRYKER | 6203-110-000 | PICCOLO ATTACCO PER TRAPANO | 600 | #REF! | #REF! | #REF! | #REF!
| OT_SISTEM 7 | 6 | STRYKER | 6203-132 | Mandrino Ømax 4mm | 3000 | #REF! | #REF! | #REF! | #REF!
| OT_SISTEM 7 | 6 | STRYKER | 6203-131 | Mandrino da trapano elettrico Ømax punta 6.35mm | 3000 | #REF! | #REF! | #REF! | #REF!
| OT_SISTEM 7 | 6 | STRYKER | 6203-150-000 | Mandrino modificato | 3000 | #REF! | #REF! | #REF! | #REF!
| OT_SISTEM 7 | 6 | KLS MARTIN | 22-158-90 | CHIAVE PER MANDRINO | 325.2508 | #REF! | #REF! | #REF! | #REF!
| OT_SISTEM 7 | 6 | KLS MARTIN | 22-158-90 | CHIAVE PER MANDRINO | 325.2508 | #REF! | #REF! | #REF! | #REF!
| OT_SISTEM 7 | 6 | KLS MARTIN | 22-621-01 | Chiave per mandrino | 325.2508 | #REF! | #REF! | #REF! | #REF!
| OT_SISTEM 7 | 18 | KLS MARTIN | 22-620-99 | Chiave per mandrino | 975.7525 | #REF! | #REF! | #REF! | #REF!
| OT_ALESATORI ORTHOFIX | 1 | AESCULAP | JK442 | VASCHETTA P.CONTAINER 1/1 ALTEZZA:135MM | 352.47 | #REF! | #REF! | #REF! | #REF!
| OT_ALESATORI ORTHOFIX | 1 | AESCULAP | JK489 | 1/1-COPERCHIO BASIS ARGENTO | 432.44 | #REF! | #REF! | #REF! | #REF!
| OT_ALESATORI ORTHOFIX | 1 | AESCULAP | JK479A | SOVRACOPERCHIO P/CONT.BASE 1/1 ALLU ARG. | 125.73 | #REF! | #REF! | #REF! | #REF!
| OT_ALESATORI ORTHOFIX | 1 | AESCULAP | JG223R | PANIERE 1/1 F.SENZA PIEDINI 540X253X64MM | 267.72 | #REF! | #REF! | #REF! | #REF!
| OT_ALESATORI ORTHOFIX | 1 | ORTHOFIX | 172996 | CONTENITORE PER SISTEMA ALESATORI OMERALI FLESSIBILI | 200 | #REF! | #REF! | #REF! | #REF!
| OT_ALESATORI ORTHOFIX | 1 | ORTHOFIX | 172210 | ADATTATORE PER ALESATORI FLESSIBILI | 50 | #REF! | #REF! | #REF! | #REF!
| OT_ALESATORI ORTHOFIX | 1 | ORTHOFIX | 17955 | MANDRINO CON IMPUGNATURA A T | 500 | #REF! | #REF! | #REF! | #REF!
| OT_ALESATORI ORTHOFIX | 1 | ORTHOFIX | 172370 | ALESATORE FLESSIBILE D.7,0MM | 119.7771 | #REF! | #REF! | #REF! | #REF!
| OT_ALESATORI ORTHOFIX | 1 | ORTHOFIX | 172375 | ALESATORE FLESSIBILE D.7,5MM | 119.7771 | #REF! | #REF! | #REF! | #REF!
| OT_ALESATORI ORTHOFIX | 1 | ORTHOFIX | 172380 | ALESATORE FLESSIBILE D.8,0MM | 119.7771 | #REF! | #REF! | #REF! | #REF!
| OT_ALESATORI ORTHOFIX | 1 | ORTHOFIX | 172385 | ALESATORE FLESSIBILE D.8,5MM | 119.7771 | #REF! | #REF! | #REF! | #REF!
| OT_ALESATORI ORTHOFIX | 1 | ORTHOFIX | 172390 | ALESATORE FLESSIBILE D.9,0MM | 119.7771 | #REF! | #REF! | #REF! | #REF!
| OT_ALESATORI ORTHOFIX | 1 | ORTHOFIX | 172395 | ALESATORE FLESSIBILE D.9,5MM | 119.7771 | #REF! | #REF! | #REF! | #REF!
| OT_ALESATORI ORTHOFIX | 1 | ORTHOFIX | 172310 | ALESATORE FLESSIBILE D.10,0MM | 119.7771 | #REF! | #REF! | #REF! | #REF!
| OT_TRAPANO STRYKER | 5 | AESCULAP | JK742 | VASCHETTA P.CONTAINER 3/4 ALTEZZA:135MM | 1582.15 | #REF! | #REF! | #REF! | #REF!
| OT_TRAPANO STRYKER | 5 | AESCULAP | JK789 | 3/4-COPERCHIO BASIS ARGENTO | 1714.45 | #REF! | #REF! | #REF! | #REF!
| OT_TRAPANO STRYKER | 5 | AESCULAP | JK779A | SOVRACOPERCHIO P/CONT.BASE 3/4 ALLU ARG. | 527.9 | #REF! | #REF! | #REF! | #REF!
| OT_TRAPANO STRYKER | 5 | AESCULAP | JG253R | PANIERE 3/4 F.SENZA PIEDINI 406X253X64MM | 1018.05 | #REF! | #REF! | #REF! | #REF!
| OT_TRAPANO STRYKER | 5 | AESCULAP | JF947 | TAPPETI.RILIEVO SILICONE FORMATO 3/4 | 1234.55 | #REF! | #REF! | #REF! | #REF!
| OT_TRAPANO STRYKER | 5 | STRYKER | 5407-300-000 | MANIPOLO MOTORE πDRIVE+ | 15000 | #REF! | #REF! | #REF! | #REF!
| OT_TRAPANO STRYKER | 5 | STRYKER | 5100-120-450 | Testa trapano Retta media, serie SD/PD | 750 | #REF! | #REF! | #REF! | #REF!
| OT_TRAPANO STRYKER | 5 | AESCULAP | GB300R | Perforatore Cranico HUDSON, D.6mm, L.9mm | 3134.6667 | #REF! | #REF! | #REF! | #REF!
| OT_TRAPANO STRYKER | 5 | STRYKER | 5100-120-472 | Testa trapano Angolata lunga, serie SD/PD | 750 | #REF! | #REF! | #REF! | #REF!
| OT_TRAPANO STRYKER | 5 | STRYKER | 5400-210-060 | Manipolo Maestro Perforatore CHUCK | 1000 | #REF! | #REF! | #REF! | #REF!
| OT_TRAPANO STRYKER | 5 | STRYKER | 5400-210-060 | Manipolo Maestro Perforatore CHUCK | 1000 | #REF! | #REF! | #REF! | #REF!
| OT_TRAPANO STRYKER | 5 | STRYKER | 5400-210-258 | Maestro Medium Steering Duraguard | 2500 | #REF! | #REF! | #REF! | #REF!
| OT_TRAPANO STRYKER | 5 | STRYKER | 5407-NFA-8CM | Testa trapano Retta, 80mm, Colore Rosso | 750 | #REF! | #REF! | #REF! | #REF!
| OT_TRAPANO STRYKER | 5 | STRYKER | 5407-FA2-000 | Testa trapano angolata, 16mm, colore Blu | 750 | #REF! | #REF! | #REF! | #REF!
| OT_STRUMENTI NAVIGATORE NCH | 1 | MEDTRONIC | 9733771 | CONTAINER E VASSOIO STEALTH STATION CRANIAL NAVIGATION TRAY | 200 | #REF! | #REF! | #REF! | #REF!
| OT_STRUMENTI NAVIGATORE NCH | 1 | MEDTRONIC | 961-337 | PATIENT REFERENCE FRAME | 500 | #REF! | #REF! | #REF! | #REF!
| OT_STRUMENTI NAVIGATORE NCH | 1 | MEDTRONIC | 960-556 | PASSIVE BLUNT PROBE | 500 | #REF! | #REF! | #REF! | #REF!
| OT_STRUMENTI NAVIGATORE NCH | 1 | MEDTRONIC | 9733157 | NAVIGUS POINTER | 5000 | #REF! | #REF! | #REF! | #REF!
| OT_ACCESSORI VERSA-TRAC | 2 | V. MÜLLER | T-0095 | VERSA-TRAC: IMPUGNATURA PER RETRATTORE LOMBARE | 173.7759 | #REF! | #REF! | #REF! | #REF!
| OT_ACCESSORI VERSA-TRAC | 2 | V. MÜLLER | S-0435 | VERSA-TRAC: MORSETTO FERMA LAMA PER RETRATTORE LOMBARE | 600 | #REF! | #REF! | #REF! | #REF!
| OT_FESS NUORO | 2 | KARL STORZ | 40712050 | Manipolo shaver DrillCut-X II | 11268 | #REF! | #REF! | #REF! | #REF!
| OT_FESS NUORO | 2 | KARL STORZ | 41201KK | Lama shaver, Ø 4 mm | 1677.6 | #REF! | #REF! | #REF! | #REF!
| OT_MLS | 3 | KARL STORZ | 8605NL | Aspiratore sottile di coagul., 3mm,30cm | 567 | #REF! | #REF! | #REF! | #REF!
| OT_MLS | 3 | MICROFRANCE | MCL219 | Monopolar Coagulating Heart-Shaped Graspers (2mm x 3mm V-Shaped Tip) with Suction, Angled Right Working Length 220mm (8.7”) | 2099.265 | #REF! | #REF! | #REF! | #REF!
| OT_MLS | 3 | MICROFRANCE | MCL219-1 | Monopolar Coagulating Heart-Shaped Graspers (2mm x 3mm V-Shaped Tip) with Suction, Angled Left Working Length 220mm (8.7”) | 541.44 | #REF! | #REF! | #REF! | #REF!
| OT_MLS | 3 | KARL STORZ | 497AC | Pinza luminosa, ill. prossimale | 1803.6 | #REF! | #REF! | #REF! | #REF!
| OT_FRESA STORZ | 1 | AESCULAP | JK342 | VASCHETTA P.CONTAINER 1/2 ALTEZZA:135MM | 270.44 | #REF! | #REF! | #REF! | #REF!
| OT_FRESA STORZ | 1 | AESCULAP | JK389 | 1/2-COPERCHIO BASIS ARGENTO | 297.76 | #REF! | #REF! | #REF! | #REF!
| OT_FRESA STORZ | 1 | AESCULAP | JK379A | SOVRACOPERCHIO P/CONT.BASE 1/2 ALLU ARG. | 88.62 | #REF! | #REF! | #REF! | #REF!
| OT_FRESA STORZ | 1 | AESCULAP | JG113R | PANIERE 1/2 F.SENZA PIEDINI 243X253X64MM | 163.55 | #REF! | #REF! | #REF! | #REF!
| OT_FRESA STORZ | 1 | KARL STORZ | 20712033 | High-Speed Micro-Motor, max. speed 60,000 rpm, including connecting cable, for use with UNIDRIVE® S III ENT/NEURO | 4536 | #REF! | #REF! | #REF! | #REF!
| OT_FRESA STORZ | 1 | KARL STORZ | 252512 | Irrigation Tube, for use with INTRA Handpieces 252572, 252575 and 252592 | 104.4 | #REF! | #REF! | #REF! | #REF!
| OT_TRAPANO BIEN AIR | 1 | AESCULAP | JK342 | VASCHETTA P.CONTAINER 1/2 ALTEZZA:135MM | 270.44 | #REF! | #REF! | #REF! | #REF!
| OT_TRAPANO BIEN AIR | 1 | AESCULAP | JK389 | 1/2-COPERCHIO BASIS ARGENTO | 297.76 | #REF! | #REF! | #REF! | #REF!
| OT_TRAPANO BIEN AIR | 1 | AESCULAP | JK379A | SOVRACOPERCHIO P/CONT.BASE 1/2 ALLU ARG. | 88.62 | #REF! | #REF! | #REF! | #REF!
| OT_TRAPANO BIEN AIR | 1 | AESCULAP | JG113R | PANIERE 1/2 F.SENZA PIEDINI 243X253X64MM | 163.55 | #REF! | #REF! | #REF! | #REF!
| OT_TRAPANO BIEN AIR | 1 | MEDTRONIC | ES300 | Micro sega saggittale con cavo e collegamento elettricità | 3000 | #REF! | #REF! | #REF! | #REF!
| OT_TRAPANO BIEN AIR | 1 | BIEN AIR | 1600076 | Micromotore a induzione | 3000 | #REF! | #REF! | #REF! | #REF!
| OT_TRAPANO BIEN AIR | 1 | BIEN AIR | 1311804 | Punta micro trapano | 50 | #REF! | #REF! | #REF! | #REF!
| OT_TRAPANO BIEN AIR | 1 | KAVO | 3554 | Manipolo cavo copertura | 500 | #REF! | #REF! | #REF! | #REF!
| OT_STRUMENTI NAVIGATORE ORL | 1 | MEDTRONIC | 9733455 | VASSOIO CON SUPPORTI E COPERCHIO PER FUSION ENT NAVIGATION | 150 | #REF! | #REF! | #REF! | #REF!
| OT_STRUMENTI NAVIGATORE ORL | 1 | MEDTRONIC | 9733447 | SONDA RETTA | 800 | #REF! | #REF! | #REF! | #REF!
| OT_STRUMENTI NAVIGATORE ORL | 1 | MEDTRONIC | 9733446 | SONDA DI REGISTRAZIONE | 150 | #REF! | #REF! | #REF! | #REF!
| OT_STRUMENTI NAVIGATORE ORL | 1 | MEDTRONIC | 9733448 | PALPATORE A PALLINA | 201.7639 | #REF! | #REF! | #REF! | #REF!
| OT_STRUMENTI NAVIGATORE ORL | 1 | MEDTRONIC | 9733449 | CANNULA DI ASPIRAZIONE RETTA | 66.9772 | #REF! | #REF! | #REF! | #REF!
| OT_STRUMENTI NAVIGATORE ORL | 1 | MEDTRONIC | 9733450 | CANNULA DI ASPIRAZIONE CURVA, 70° | 66.9772 | #REF! | #REF! | #REF! | #REF!
| OT_STRUMENTI NAVIGATORE ORL | 1 | MEDTRONIC | 9733451 | CANNULA DI ASPIRAZIONE CURVA, 90° | 66.9772 | #REF! | #REF! | #REF! | #REF!
| OT_STRUMENTI NAVIGATORE ORL | 1 | MEDTRONIC | 9733445 | HEAD FRAME KIT | 100 | #REF! | #REF! | #REF! | #REF!
| OT_STRUMENTI NAVIGATORE ORL | 1 | MEDTRONIC | 9732501 | PROTEZIONE IN SILICONE | 50 | #REF! | #REF! | #REF! | #REF!
| OT_STRUMENTI NAVIGATORE ORL | 1 | MEDTRONIC | 960363 | CINGHIA IN SILICONE | 100 | #REF! | #REF! | #REF! | #REF!
| OT_MICRODEBRIDER MEDTRONIC M4 | 2 | MEDTRONIC | 1898400 | Vassoio di plastica perforato con coperchio per Straightshot Microdebrider M4 | 300 | #REF! | #REF! | #REF! | #REF!
| OT_MICRODEBRIDER MEDTRONIC M4 | 2 | MEDTRONIC | 1898200T | Straightshot Microdebrider M4 | 300 | #REF! | #REF! | #REF! | #REF!
| OT_TRAPANO OTOLOGICO INDIGO | 1 | MEDTRONIC | 1845000 | TRAPANO OTOLOGICO AD ALTA VELOCITA' INDIGO | 3000 | #REF! | #REF! | #REF! | #REF!
| OT_TRAPANO OTOLOGICO INDIGO | 1 | MEDTRONIC | 1845040 | VASSOIO CON VASSOIO INTERMEDIO E COPERCHIO PER TRAPANO INDIGO | 150 | #REF! | #REF! | #REF! | #REF!
| OT_TRAPANO OTOLOGICO INDIGO | 1 | MEDTRONIC | 1845010 | MANIPOLO OTOLOGICO RETTO INDIGO | 3000 | #REF! | #REF! | #REF! | #REF!
| OT_TRAPANO OTOLOGICO INDIGO | 1 | MEDTRONIC | 1845020 | MANIPOLO OTOLOGICO ANGOLATO INDIGO | 3000 | #REF! | #REF! | #REF! | #REF!
| OT_OTTICHE FESS 0° E 45° | 3 | AESCULAP | JF436R | VASSOIO OTTICA PER ARTROSCOPIO | 1078.53 | #REF! | #REF! | #REF! | #REF!
| OT_OTTICHE FESS 0° E 45° | 3 | KARL STORZ | 7230AA | Sist. ottico HOPKINS 0°, 4 mm, 18 cm | 11529 | #REF! | #REF! | #REF! | #REF!
| OT_OTTICHE FESS 0° E 45° | 3 | KARL STORZ | 7230FA | Sist.ottico HOPKINS 45°, 4 mm, 18 cm | 11934 | #REF! | #REF! | #REF! | #REF!
| OT_OTTICA FESS 0° 4 MM | 2 | AESCULAP | JF436R | VASSOIO OTTICA PER ARTROSCOPIO | 719.02 | #REF! | #REF! | #REF! | #REF!
| OT_OTTICA FESS 0° 4 MM | 2 | KARL STORZ | 7230AA | Sist. ottico HOPKINS 0°, 4 mm, 18 cm | 7686 | #REF! | #REF! | #REF! | #REF!
| OT_OTTICA FESS 45° 4 MM | 2 | AESCULAP | JF436R | VASSOIO OTTICA PER ARTROSCOPIO | 719.02 | #REF! | #REF! | #REF! | #REF!
| OT_OTTICA FESS 45° 4 MM | 2 | KARL STORZ | 7230FA | Sist.ottico HOPKINS 45°, 4 mm, 18 cm | 7956 | #REF! | #REF! | #REF! | #REF!
| OT_OTTICA FESS 30° 4 MM | 2 | AESCULAP | JF436R | VASSOIO OTTICA PER ARTROSCOPIO | 719.02 | #REF! | #REF! | #REF! | #REF!
| OT_OTTICA FESS 30° 4 MM | 2 | KARL STORZ | 7230BA | Sistema ottico HOPKINS 30°, 4 mm, 18 cm | 7956 | #REF! | #REF! | #REF! | #REF!
| OT_OTTICA FESS 70° 4 MM | 2 | AESCULAP | JF436R | VASSOIO OTTICA PER ARTROSCOPIO | 719.02 | #REF! | #REF! | #REF! | #REF!
| OT_OTTICA FESS 70° 4 MM | 2 | KARL STORZ | 7230CA | Sist.ottico HOPKINS 70°, 4 mm, 18 cm | 7956 | #REF! | #REF! | #REF! | #REF!
| OT_OTTICA MLS 0° | 3 | KARL STORZ | 39301BS | Contenitore in mat.sintetetico p.steril. | 588.6 | #REF! | #REF! | #REF! | #REF!
| OT_OTTICA MLS 0° | 3 | KARL STORZ | 8712AA | Ottica HOPKINS 0°, 5mm, 24cm | 13581 | #REF! | #REF! | #REF! | #REF!
| OT_OTTICA MLS 70° | 3 | KARL STORZ | 39301BS | Contenitore in mat.sintetetico p.steril. | 588.6 | #REF! | #REF! | #REF! | #REF!
| OT_OTTICA MLS 70° | 3 | KARL STORZ | 8712CA | Ottica HOPKINS 70°, 5mm, 24cm | 13797 | #REF! | #REF! | #REF! | #REF!
| OT_OTTICA MLS 120° | 1 | KARL STORZ | 39301BS | Contenitore in mat.sintetetico p.steril. | 196.2 | #REF! | #REF! | #REF! | #REF!
| OT_OTTICA MLS 120° | 1 | KARL STORZ | 8712EA |  | 707.46 | #REF! | #REF! | #REF! | #REF!
| OT_OTTICA FESS 0° SOTTILE | 1 | AESCULAP | JF436R | VASSOIO OTTICA PER ARTROSCOPIO | 359.51 | #REF! | #REF! | #REF! | #REF!
| OT_OTTICA FESS 0° SOTTILE | 1 | KARL STORZ | 7229AA | Sistema ottico HOPKINS 0°,2,7 mm,18 cm | 4167 | #REF! | #REF! | #REF! | #REF!
| OT_IMBUSTATO SINGOLO NUORO | 5 | KLS MARTIN | 80-993-20.04 |  | 3537.3 | #REF! | #REF! | #REF! | #REF!
| OT_IMBUSTATO SINGOLO NUORO | 5 | KLS MARTIN | 80-992-20-04 |  | 3537.3 | #REF! | #REF! | #REF! | #REF!
| OT_IMBUSTATO SINGOLO NUORO | 3 | KLS MARTIN | 80-991-20-04 |  | 2122.38 | #REF! | #REF! | #REF! | #REF!
| OT_IMBUSTATO SINGOLO NUORO | 4 | MICROFRANCE | MCEN54 | PINZA BIPOLARE, MORSO 2,7X7MM L.121MM | 3387.9333 | #REF! | #REF! | #REF! | #REF!
| OT_IMBUSTATO SINGOLO NUORO | 3 | KARL STORZ | 845721 | Pinza bipolare, con aspirazione | 2424.6 | #REF! | #REF! | #REF! | #REF!
| OT_IMBUSTATO SINGOLO NUORO | 3 | KARL STORZ | 845821 | Pinza bipolare, con aspirazione | 2424.6 | #REF! | #REF! | #REF! | #REF!
| OT_IMBUSTATO SINGOLO NUORO | 10 | BOWA | 351-040 | Cavo bipolare | 800 | #REF! | #REF! | #REF! | #REF!
| OT_IMBUSTATO SINGOLO NUORO | 4 | SUTTER | 70 04 97 |  | 2829.84 | #REF! | #REF! | #REF! | #REF!
| OT_IMBUSTATO SINGOLO NUORO | 10 | OLYMPUS | WA03200A S |  | 7074.6 | #REF! | #REF! | #REF! | #REF!
| OT_ELETTRO CAUTERIO SURGITRON | 2 | PST | A100613 | Contenitore forato con coperchio in plastica, con tappetino in silicone, 260x160x20 mm | 400 | #REF! | #REF! | #REF! | #REF!
| OT_ELETTRO CAUTERIO SURGITRON | 2 | AESCULAP | BH442R | PINZA EMOSTAT.ROCHESTER-PEAN RET.160MM | 55.6 | #REF! | #REF! | #REF! | #REF!
| OT_ELETTRO CAUTERIO SURGITRON | 2 | AESCULAP | JG522R | VASCHETTA DA LABORATORIO 0,016 LITRI | 28.28 | #REF! | #REF! | #REF! | #REF!
| OT_ELETTRO CAUTERIO SURGITRON | 2 | ELLMANN | IEC-X3FHPB | Elettrobisturi con 3 bottoni | 2000 | #REF! | #REF! | #REF! | #REF!
| OT_ELETTRO CAUTERIO SURGITRON | 2 | ELLMANN | D6C-009 | PUNTA DRITTA SOTTILE | 239.5543 | #REF! | #REF! | #REF! | #REF!
| OT_ELETTRO CAUTERIO SURGITRON | 2 | ELLMANN | D6B-007 | PUNTA DRITTA SOTTILE | 239.5543 | #REF! | #REF! | #REF! | #REF!
| OT_ELETTRO CAUTERIO SURGITRON | 2 | ELLMANN | NC7B | ANSA TRIANGOLARE | 204.6357 | #REF! | #REF! | #REF! | #REF!
| OT_ELETTRO CAUTERIO SURGITRON | 2 | ELLMANN | D6A-009 | PUNTA DRITTA SOTTILE | 239.5543 | #REF! | #REF! | #REF! | #REF!
| OT_ELETTRO CAUTERIO SURGITRON | 2 | ELLMANN | C3B | PUNTA ROMBO | 239.5543 | #REF! | #REF! | #REF! | #REF!
| OT_ELETTRO CAUTERIO SURGITRON | 2 | ELLMANN | D8B | PUNTA BOTTONUTA | 239.5543 | #REF! | #REF! | #REF! | #REF!
| OT_ELETTRO CAUTERIO SURGITRON | 2 | ELLMANN | A3-B | PUNTA LANCIA BASE ALTA | 239.5543 | #REF! | #REF! | #REF! | #REF!
| OT_ELETTRO CAUTERIO SURGITRON | 2 | ELLMANN | A8B | PUNTA SOTTILE | 239.5543 | #REF! | #REF! | #REF! | #REF!
| OT_VIDEOLAPARO COLECISTI | 3 | AESCULAP | JK440 | VASCHETTA PER CONTAINER 1/1 ALTEZZA:90MM | 846.66 | #REF! | #REF! | #REF! | #REF!
| OT_VIDEOLAPARO COLECISTI | 3 | AESCULAP | JK489 | 1/1-COPERCHIO BASIS ARGENTO | 1297.32 | #REF! | #REF! | #REF! | #REF!
| OT_VIDEOLAPARO COLECISTI | 3 | AESCULAP | JK479A | SOVRACOPERCHIO P/CONT.BASE 1/1 ALLU ARG. | 377.19 | #REF! | #REF! | #REF! | #REF!
| OT_VIDEOLAPARO COLECISTI | 3 | AESCULAP | JG223R | PANIERE 1/1 F.SENZA PIEDINI 540X253X64MM | 803.16 | #REF! | #REF! | #REF! | #REF!
| OT_VIDEOLAPARO COLECISTI | 3 | KARL STORZ | 26775UF | Elettrodo di coagulazione e dissezione | 642.6 | #REF! | #REF! | #REF! | #REF!
| OT_VIDEOLAPARO COLECISTI | 3 | AESCULAP | SR551R | AGO IPODERMICO D:5MM 330MM ATTACCO LL | 2122.38 | #REF! | #REF! | #REF! | #REF!
| OT_VIDEOLAPARO COLECISTI | 3 | KARL STORZ | 33152 | Impugnatura in mat. sintetico CLICKLINE | 1058.4 | #REF! | #REF! | #REF! | #REF!
| OT_VIDEOLAPARO COLECISTI | 3 | KARL STORZ | 33300 | Camicia esterna in metallo, isol., 36cm | 642.6 | #REF! | #REF! | #REF! | #REF!
| OT_VIDEOLAPARO COLECISTI | 3 | KARL STORZ | 33310AF | Inserto pinza CLICKLINE | 1069.2 | #REF! | #REF! | #REF! | #REF!
| OT_VIDEOLAPARO COLECISTI | 3 | KARL STORZ | 33152 | Impugnatura in mat. sintetico CLICKLINE | 1058.4 | #REF! | #REF! | #REF! | #REF!
| OT_VIDEOLAPARO COLECISTI | 3 | KARL STORZ | 33300 | Camicia esterna in metallo, isol., 36cm | 642.6 | #REF! | #REF! | #REF! | #REF!
| OT_VIDEOLAPARO COLECISTI | 3 | KARL STORZ | 33310MG | Inserto pinza CLICKLINE | 1069.2 | #REF! | #REF! | #REF! | #REF!
| OT_VIDEOLAPARO COLECISTI | 6 | KARL STORZ | 33152 | Impugnatura in mat. sintetico CLICKLINE | 2116.8 | #REF! | #REF! | #REF! | #REF!
| OT_VIDEOLAPARO COLECISTI | 6 | KARL STORZ | 33300 | Camicia esterna in metallo, isol., 36cm | 1285.2 | #REF! | #REF! | #REF! | #REF!
| OT_VIDEOLAPARO COLECISTI | 6 | KARL STORZ | 33310ON | Inserto pinza CLICKLINE | 2138.4 | #REF! | #REF! | #REF! | #REF!
| OT_VIDEOLAPARO COLECISTI | 3 | KARL STORZ | 33152 | Impugnatura in mat. sintetico CLICKLINE | 1058.4 | #REF! | #REF! | #REF! | #REF!
| OT_VIDEOLAPARO COLECISTI | 3 | KARL STORZ | 33400 | Camicia esterna in metallo, isol., 43cm | 2122.38 | #REF! | #REF! | #REF! | #REF!
| OT_VIDEOLAPARO COLECISTI | 3 | KARL STORZ | 33410ON | Inserto pinza CLICKLINE | 2122.38 | #REF! | #REF! | #REF! | #REF!
| OT_VIDEOLAPARO COLECISTI | 3 | KARL STORZ | 33152 | Impugnatura in mat. sintetico CLICKLINE | 1058.4 | #REF! | #REF! | #REF! | #REF!
| OT_VIDEOLAPARO COLECISTI | 3 | KARL STORZ | 33300 | Camicia esterna in metallo, isol., 36cm | 642.6 | #REF! | #REF! | #REF! | #REF!
| OT_VIDEOLAPARO COLECISTI | 3 | KARL STORZ | 33310MD | Inserto pinza CLICKLINE | 1069.2 | #REF! | #REF! | #REF! | #REF!
| OT_VIDEOLAPARO COLECISTI | 3 | KARL STORZ | 33152 | Impugnatura in mat. sintetico CLICKLINE | 1058.4 | #REF! | #REF! | #REF! | #REF!
| OT_VIDEOLAPARO COLECISTI | 3 | KARL STORZ | 33500 | Camicia esterna, isolata | 664.2 | #REF! | #REF! | #REF! | #REF!
| OT_VIDEOLAPARO COLECISTI | 3 | KARL STORZ | 33510RG | Inserto pinza CLICKLINE | 1069.2 | #REF! | #REF! | #REF! | #REF!
| OT_VIDEOLAPARO COLECISTI | 3 | KARL STORZ | 33151 | Impugnatura in mat. sintetico CLICKLINE | 907.2 | #REF! | #REF! | #REF! | #REF!
| OT_VIDEOLAPARO COLECISTI | 3 | KARL STORZ | 33300 | Camicia esterna in metallo, isol., 36cm | 642.6 | #REF! | #REF! | #REF! | #REF!
| OT_VIDEOLAPARO COLECISTI | 3 | KARL STORZ | 34310MA | Inserto forbici CLICKLINE | 1215 | #REF! | #REF! | #REF! | #REF!
| OT_VIDEOLAPARO COLECISTI | 3 | KARL STORZ | 38151 | Imp. in materiale sint. RoBi | 2025 | #REF! | #REF! | #REF! | #REF!
| OT_VIDEOLAPARO COLECISTI | 3 | KARL STORZ | 38600 | Camicia esterna in metallo RoBi | 691.2 | #REF! | #REF! | #REF! | #REF!
| OT_VIDEOLAPARO COLECISTI | 3 | KARL STORZ | 38610ML | Inserto pinza RoBi sec. KELLY | 2397.6 | #REF! | #REF! | #REF! | #REF!
| OT_VIDEOLAPARO COLECISTI | 3 | KARL STORZ | 26002M | CAVO MONOPOLARE | 205.2 | #REF! | #REF! | #REF! | #REF!
| OT_VIDEOLAPARO COLECISTI | 3 | KARL STORZ | 26176LV | CAVO BIPOLARE | 491.4 | #REF! | #REF! | #REF! | #REF!
| OT_VIDEOLAPARO COLECISTI | 3 | KARL STORZ | 495NCSC | CAVO A FIBRA OTTICA | 2489.4 | #REF! | #REF! | #REF! | #REF!
| OT_IMBUSTATO VIDEOLAPARO EXTRA | 1 | KARL STORZ | 30623FP | Retrattore a ventaglio,scomponibile,10mm | 725.4 | #REF! | #REF! | #REF! | #REF!
| OT_IMBUSTATO VIDEOLAPARO EXTRA | 1 | AESCULAP | PL432R | STRUMENTO PER NODULO 5/310MM | 400 | #REF! | #REF! | #REF! | #REF!
| OT_IMBUSTATO VIDEOLAPARO EXTRA | 2 | KARL STORZ | 26173KAF | Macro-portaghi, 5 mm, 33 cm | 2646 | #REF! | #REF! | #REF! | #REF!
| OT_IMBUSTATO VIDEOLAPARO EXTRA | 2 | KARL STORZ | 26173KAL | Macro-portaghi, 5 mm, 33 cm | 2646 | #REF! | #REF! | #REF! | #REF!
| OT_IMBUSTATO VIDEOLAPARO EXTRA | 1 | ALTRO | XXX | ENTEROSTATO RETTO 10MM | 707.46 | #REF! | #REF! | #REF! | #REF!
| OT_IMBUSTATO VIDEOLAPARO EXTRA | 1 | ALTRO | XXX | ENTEROSTATO RETTO 5MM | 707.46 | #REF! | #REF! | #REF! | #REF!
| OT_IMBUSTATO VIDEOLAPARO EXTRA | 1 | ALTRO | XXX | RETRATTORE EPATICO FLESSIBILE | 707.46 | #REF! | #REF! | #REF! | #REF!
| OT_OTTICA 30° 10MM OLYMPUS | 3 | OLYMPUS | WA05990A | CONTENITORE PER 2 OTTICHE CON COPERCHIO | 600 | #REF! | #REF! | #REF! | #REF!
| OT_OTTICA 30° 10MM OLYMPUS | 3 | OLYMPUS | WA53005A | OTTICA 30° 10MM | 6000 | #REF! | #REF! | #REF! | #REF!
| OT_OTTICA 30° 5MM OLYMPUS | 1 | OLYMPUS | WA05990A | CONTENITORE PER 2 OTTICHE CON COPERCHIO | 200 | #REF! | #REF! | #REF! | #REF!
| OT_OTTICA 30° 5MM OLYMPUS | 1 | OLYMPUS | WA50373B | OTTICA LAPAROSCOPICA 5MM, 30° | 2000 | #REF! | #REF! | #REF! | #REF!
| OT_IMBUSTATO SINGOLO IGLESIAS | 2 | ERBE | 20195-005 | PINZA BIPOLARE,PUNTE FINI, 0,5-0,7 X 8MM, 150MM | 1101.0306 | #REF! | #REF! | #REF! | #REF!
| OT_IMBUSTATO SINGOLO IGLESIAS | 15 | ERBE | 20195-098 | PINZA BIPOLARE, PUNTE SMUSSE 1 X 10MM, 190 MM | 8257.7296 | #REF! | #REF! | #REF! | #REF!
| OT_IMBUSTATO SINGOLO IGLESIAS | 4 | ERBE | 20195-030 | PINZA BIPOLARE, PUNTE SMUSSE 2 X 10MM, 225 MM | 3387.9333 | #REF! | #REF! | #REF! | #REF!
| OT_IMBUSTATO SINGOLO IGLESIAS | 20 | ERBE | 20196-045 | CAVO BIPOLARE | 1600 | #REF! | #REF! | #REF! | #REF!
| OT_MANIPOLATORE CLERMONT FERRAND | 2 | AESCULAP | JK440 | VASCHETTA PER CONTAINER 1/1 ALTEZZA:90MM | 564.44 | #REF! | #REF! | #REF! | #REF!
| OT_MANIPOLATORE CLERMONT FERRAND | 2 | AESCULAP | JK489 | 1/1-COPERCHIO BASIS ARGENTO | 864.88 | #REF! | #REF! | #REF! | #REF!
| OT_MANIPOLATORE CLERMONT FERRAND | 2 | AESCULAP | JK479A | SOVRACOPERCHIO P/CONT.BASE 1/1 ALLU ARG. | 251.46 | #REF! | #REF! | #REF! | #REF!
| OT_MANIPOLATORE CLERMONT FERRAND | 2 | AESCULAP | JG223R | PANIERE 1/1 F.SENZA PIEDINI 540X253X64MM | 535.44 | #REF! | #REF! | #REF! | #REF!
| OT_MANIPOLATORE CLERMONT FERRAND | 2 | KARL STORZ | 26168DE | Camicia del manipolatore | 882 | #REF! | #REF! | #REF! | #REF!
| OT_MANIPOLATORE CLERMONT FERRAND | 2 | KARL STORZ | 26168DG | Inserto manipolatore, medio | 860.4 | #REF! | #REF! | #REF! | #REF!
| OT_MANIPOLATORE CLERMONT FERRAND | 2 | KARL STORZ | 26168DN | Inserto operativo | 608.4 | #REF! | #REF! | #REF! | #REF!
| OT_MANIPOLATORE CLERMONT FERRAND | 2 | KARL STORZ | 26168DP | Inserto operativo | 1072.8 | #REF! | #REF! | #REF! | #REF!
| OT_MANIPOLATORE CLERMONT FERRAND | 2 | KARL STORZ | 26168DA | Impugnatura del manipolatore | 3672 | #REF! | #REF! | #REF! | #REF!
| OT_MANIPOLATORE CLERMONT FERRAND | 2 | KARL STORZ | 26168DB | Asta del manipolatore | 223.2 | #REF! | #REF! | #REF! | #REF!
| OT_MANIPOLATORE CLERMONT FERRAND | 2 | KARL STORZ | 26168DC | Cilindro di sigillamento | 244.8 | #REF! | #REF! | #REF! | #REF!
| OT_MANIPOLATORE CLERMONT FERRAND | 2 | KARL STORZ | 26168DD | Guarnizioni del silicone | 37.8 | #REF! | #REF! | #REF! | #REF!
| OT_MANIPOLATORE UTERINO HOHL | 2 | AESCULAP | JK342 | VASCHETTA P.CONTAINER 1/2 ALTEZZA:135MM | 540.88 | #REF! | #REF! | #REF! | #REF!
| OT_MANIPOLATORE UTERINO HOHL | 2 | AESCULAP | JK389 | 1/2-COPERCHIO BASIS ARGENTO | 595.52 | #REF! | #REF! | #REF! | #REF!
| OT_MANIPOLATORE UTERINO HOHL | 2 | AESCULAP | JK379A | SOVRACOPERCHIO P/CONT.BASE 1/2 ALLU ARG. | 177.24 | #REF! | #REF! | #REF! | #REF!
| OT_MANIPOLATORE UTERINO HOHL | 2 | AESCULAP | JG113R | PANIERE 1/2 F.SENZA PIEDINI 243X253X64MM | 327.1 | #REF! | #REF! | #REF! | #REF!
| OT_MANIPOLATORE UTERINO HOHL | 2 | Karl Storz | 26168K | Manipolatore uterino sec. HOHL | 14058 | #REF! | #REF! | #REF! | #REF!
| OT_MANIPOLATORE UTERINO HOHL | 2 | Karl Storz | 26168KA | Impugnatura, per 26168K | 2584.8 | #REF! | #REF! | #REF! | #REF!
| OT_MANIPOLATORE UTERINO HOHL | 2 | Karl Storz | 26168KB | Asta del manipolatore uterino | 964.8 | #REF! | #REF! | #REF! | #REF!
| OT_MANIPOLATORE UTERINO HOHL | 2 | Karl Storz | 26168KC | Campana, Ø 40 mm, lunghezza 30 mm | 2311.2 | #REF! | #REF! | #REF! | #REF!
| OT_MANIPOLATORE UTERINO HOHL | 2 | Karl Storz | 26168KD | Campana, Ø 35 mm, lunghezza 30 mm | 2311.2 | #REF! | #REF! | #REF! | #REF!
| OT_MANIPOLATORE UTERINO HOHL | 2 | Karl Storz | 26168KE | Campana, Ø 32 mm, lunghezza 30 mm | 2311.2 | #REF! | #REF! | #REF! | #REF!
| OT_MANIPOLATORE UTERINO HOHL | 2 | Karl Storz | 26168KF | Attacco a spirale, grande, Ø 20 mm | 1465.2 | #REF! | #REF! | #REF! | #REF!
| OT_MANIPOLATORE UTERINO HOHL | 2 | Karl Storz | 26168KG | Attacco a spirale, piccolo, Ø 15 mm | 1465.2 | #REF! | #REF! | #REF! | #REF!
| OT_MANIPOLATORE UTERINO HOHL | 2 | Karl Storz | 26168KL | Inserto operativo, Ø 6 mm, lungh. 100 mm | 230.4 | #REF! | #REF! | #REF! | #REF!
| OT_MANIPOLATORE UTERINO HOHL | 2 | Karl Storz | 26168KM | Inserto operativo, Ø 6 mm, lungh. 80 mm | 230.4 | #REF! | #REF! | #REF! | #REF!
| OT_MANIPOLATORE UTERINO HOHL | 2 | Karl Storz | 26168KS | Inserto operativo, Ø 6 mm, lungh. 60 cm | 230.4 | #REF! | #REF! | #REF! | #REF!
| OT_MANIPOLATORE UTERINO HOHL | 2 | Karl Storz | 26168KR | Chiave per inserto spirale | 136.8 | #REF! | #REF! | #REF! | #REF!
| OT_VIDEOLAPARO | 3 | AESCULAP | JK440 | VASCHETTA PER CONTAINER 1/1 ALTEZZA:90MM | 846.66 | #REF! | #REF! | #REF! | #REF!
| OT_VIDEOLAPARO | 3 | AESCULAP | JK489 | 1/1-COPERCHIO BASIS ARGENTO | 1297.32 | #REF! | #REF! | #REF! | #REF!
| OT_VIDEOLAPARO | 3 | AESCULAP | JK479A | SOVRACOPERCHIO P/CONT.BASE 1/1 ALLU ARG. | 377.19 | #REF! | #REF! | #REF! | #REF!
| OT_VIDEOLAPARO | 3 | AESCULAP | JG223R | PANIERE 1/1 F.SENZA PIEDINI 540X253X64MM | 803.16 | #REF! | #REF! | #REF! | #REF!
| OT_VIDEOLAPARO | 6 | KARL STORZ | 33152 | Impugnatura in mat. sintetico CLICKLINE | 2116.8 | #REF! | #REF! | #REF! | #REF!
| OT_VIDEOLAPARO | 6 | KARL STORZ | 33300 | Camicia esterna in metallo, isol., 36cm | 1285.2 | #REF! | #REF! | #REF! | #REF!
| OT_VIDEOLAPARO | 6 | KARL STORZ | 33310ON | Inserto pinza CLICKLINE | 2138.4 | #REF! | #REF! | #REF! | #REF!
| OT_VIDEOLAPARO | 3 | KARL STORZ | 33152 | Impugnatura in mat. sintetico CLICKLINE | 1058.4 | #REF! | #REF! | #REF! | #REF!
| OT_VIDEOLAPARO | 3 | KARL STORZ | 33400 | Camicia esterna in metallo, isol., 43cm | 2122.38 | #REF! | #REF! | #REF! | #REF!
| OT_VIDEOLAPARO | 3 | KARL STORZ | 33410ON | Inserto pinza CLICKLINE | 2122.38 | #REF! | #REF! | #REF! | #REF!
| OT_VIDEOLAPARO | 6 | KARL STORZ | 33152 | Impugnatura in mat. sintetico CLICKLINE | 2116.8 | #REF! | #REF! | #REF! | #REF!
| OT_VIDEOLAPARO | 6 | KARL STORZ | 33300 | Camicia esterna in metallo, isol., 36cm | 1285.2 | #REF! | #REF! | #REF! | #REF!
| OT_VIDEOLAPARO | 6 | KARL STORZ | 33310ME | Inserto pinza CLICKLINE | 2138.4 | #REF! | #REF! | #REF! | #REF!
| OT_VIDEOLAPARO | 3 | AESCULAP | PL435R | SPINGINODO LAPAROSCOPICO 5MM L.360MM | 2122.38 | #REF! | #REF! | #REF! | #REF!
| OT_VIDEOLAPARO | 3 | AESCULAP | PL407R | DUROGRIP PORTAGHI RET.D:5/310MM | 2122.38 | #REF! | #REF! | #REF! | #REF!
| OT_VIDEOLAPARO | 3 | AESCULAP | PL414R | DUROGRIP PORTAGHI AUTORIENTAB.5/310MM | 3634.9385 | #REF! | #REF! | #REF! | #REF!
| OT_VIDEOLAPARO | 3 | KARL STORZ | 33152 | Impugnatura in mat. sintetico CLICKLINE | 1058.4 | #REF! | #REF! | #REF! | #REF!
| OT_VIDEOLAPARO | 3 | KARL STORZ | 33500 | Camicia esterna, isolata | 664.2 | #REF! | #REF! | #REF! | #REF!
| OT_VIDEOLAPARO | 3 | KARL STORZ | 33510UM | Inserto pinza CLICKLINE | 1069.2 | #REF! | #REF! | #REF! | #REF!
| OT_VIDEOLAPARO | 3 | KARL STORZ | 33152 | Impugnatura in mat. sintetico CLICKLINE | 1058.4 | #REF! | #REF! | #REF! | #REF!
| OT_VIDEOLAPARO | 3 | KARL STORZ | 33300 | Camicia esterna in metallo, isol., 36cm | 642.6 | #REF! | #REF! | #REF! | #REF!
| OT_VIDEOLAPARO | 3 | KARL STORZ | 33310MD | Inserto pinza CLICKLINE | 1069.2 | #REF! | #REF! | #REF! | #REF!
| OT_VIDEOLAPARO | 3 | KARL STORZ | 33151 | Impugnatura in mat. sintetico CLICKLINE | 907.2 | #REF! | #REF! | #REF! | #REF!
| OT_VIDEOLAPARO | 3 | KARL STORZ | 33300 | Camicia esterna in metallo, isol., 36cm | 642.6 | #REF! | #REF! | #REF! | #REF!
| OT_VIDEOLAPARO | 3 | KARL STORZ | 34310MA | Inserto forbici CLICKLINE | 1215 | #REF! | #REF! | #REF! | #REF!
| OT_VIDEOLAPARO | 3 | KARL STORZ | 26775UF | Elettrodo di coagulazione e dissezione | 642.6 | #REF! | #REF! | #REF! | #REF!
| OT_VIDEOLAPARO | 3 | AESCULAP | SR551R | AGO IPODERMICO D:5MM 330MM ATTACCO LL | 2122.38 | #REF! | #REF! | #REF! | #REF!
| OT_VIDEOLAPARO | 3 | KARL STORZ | 38151 | Imp. in materiale sint. RoBi | 2025 | #REF! | #REF! | #REF! | #REF!
| OT_VIDEOLAPARO | 3 | KARL STORZ | 38600 | Camicia esterna in metallo RoBi | 691.2 | #REF! | #REF! | #REF! | #REF!
| OT_VIDEOLAPARO | 3 | KARL STORZ | 38610MD | Inserto pinza ROBI sec. KELLY | 2278.8 | #REF! | #REF! | #REF! | #REF!
| OT_VIDEOLAPARO | 3 | KARL STORZ | 38151 | Imp. in materiale sint. RoBi | 2025 | #REF! | #REF! | #REF! | #REF!
| OT_VIDEOLAPARO | 3 | KARL STORZ | 38600 | Camicia esterna in metallo RoBi | 691.2 | #REF! | #REF! | #REF! | #REF!
| OT_VIDEOLAPARO | 3 | KARL STORZ | 38610MW | Inserto forbici RoBi | 2122.38 | #REF! | #REF! | #REF! | #REF!
| OT_VIDEOLAPARO | 3 | KARL STORZ | 38151 | Imp. in materiale sint. RoBi | 2025 | #REF! | #REF! | #REF! | #REF!
| OT_VIDEOLAPARO | 3 | KARL STORZ | 38600 | Camicia esterna in metallo RoBi | 691.2 | #REF! | #REF! | #REF! | #REF!
| OT_VIDEOLAPARO | 3 | KARL STORZ | 38610OM | Inserto pinza RoBi | 2122.38 | #REF! | #REF! | #REF! | #REF!
| OT_VIDEOLAPARO | 3 | KARL STORZ | 26002M | Cavo unipolare alta frequenza, 300 cm | 205.2 | #REF! | #REF! | #REF! | #REF!
| OT_VIDEOLAPARO | 3 | KARL STORZ | 26176LV | Cavo bipolare per alta frequenza, 300 cm | 491.4 | #REF! | #REF! | #REF! | #REF!
| OT_VIDEOLAPARO | 3 | KARL STORZ | 495NCSC | Cavo luce a fibre ottiche,250 cm,Ø 4,8mm | 2489.4 | #REF! | #REF! | #REF! | #REF!
| OT_VIDEOLAPARO | 3 | ALTRO | XXX | ASPIRATORE LUER-LOCK | 2122.38 | #REF! | #REF! | #REF! | #REF!
| OT_ISTEROSCOPIO BETOCCHI | 3 | KARL STORZ | 39360B | Contenitore in mat.sint., 525x240x50mm | 2349 | #REF! | #REF! | #REF! | #REF!
| OT_ISTEROSCOPIO BETOCCHI | 3 | KARL STORZ | 26160SHW | Forbici a molla, 5 Charr. | 2446.2 | #REF! | #REF! | #REF! | #REF!
| OT_ISTEROSCOPIO BETOCCHI | 3 | KARL STORZ | 26160UHW | Pinza da biopsia e da presa, 5 Charr. | 2829.6 | #REF! | #REF! | #REF! | #REF!
| OT_ISTEROSCOPIO BETOCCHI | 3 | KARL STORZ | 26153BO | Camicia esterna sec. BETTOCCHI | 1599 | #REF! | #REF! | #REF! | #REF!
| OT_ISTEROSCOPIO BETOCCHI | 3 | KARL STORZ | 26153BI | Camicia interna sec. BETTOCCHI | 1599 | #REF! | #REF! | #REF! | #REF!
| OT_ISTEROSCOPIO BETOCCHI | 3 | KARL STORZ | 26120BA | Sistema ottico HOPKINS 30°,2,9 mm,30 cm | 15444 | #REF! | #REF! | #REF! | #REF!
| OT_ISTEROSCOPIO BETOCCHI | 3 | KARL STORZ | 69495NA | CAVO A FIBRE OTTICHE, L.230 cm, Ø3.5 mm | 1609.2 | #REF! | #REF! | #REF! | #REF!
| OT_RESETTORE STORZ 26CH | 3 | KARL STORZ | 26050E | Elemento operativo | 6102 | #REF! | #REF! | #REF! | #REF!
| OT_RESETTORE STORZ 26CH | 3 | KARL STORZ | 27050SL | Camicia per resettoscopio, 26 Charr. | 966.6 | #REF! | #REF! | #REF! | #REF!
| OT_RESETTORE STORZ 26CH | 3 | ERBE | 20196-118 | CAVO BIPOLARE | 240 | #REF! | #REF! | #REF! | #REF!
| OT_RESETTORE STORZ 26CH | 3 | KARL STORZ | 280/L/M | CUSTODIA PER ELETTRODI CILINDRICA CM30 | 600 | #REF! | #REF! | #REF! | #REF!
| OT_RESETTORE STORZ 22CH | 3 | KARL STORZ | 26055EB | Elemento operativo,bipolare | 7911 | #REF! | #REF! | #REF! | #REF!
| OT_RESETTORE STORZ 22CH | 3 | KARL STORZ | 26055SL | Camicia per resettoscopio, 22 Charr. | 939.6 | #REF! | #REF! | #REF! | #REF!
| OT_RESETTORE STORZ 22CH | 3 | KARL STORZ | 26055XB | Camicia interna, fissa, per 26055SL | 2073.6 | #REF! | #REF! | #REF! | #REF!
| OT_RESETTORE STORZ 22CH | 3 | ERBE | 20196-118 | CAVO BIPOLARE | 240 | #REF! | #REF! | #REF! | #REF!
| OT_RESETTORE STORZ 22CH | 3 | KARL STORZ | 280/L/M | CUSTODIA PER ELETTRODI CILINDRICA CM30 | 600 | #REF! | #REF! | #REF! | #REF!
| OT_BICLAMP LAPARO MARYLAND | 3 | ERBE | 20195-145 | IMPUGNATURA PER PINZE LAP BICLAMP CON CAVO | 1314.77 | #REF! | #REF! | #REF! | #REF!
| OT_BICLAMP LAPARO MARYLAND | 3 | ERBE | 20195-141 | CAMICIA X PINZA BIPOLARE E PINZA BICLAMP,340MM | 553.6082 | #REF! | #REF! | #REF! | #REF!
| OT_BICLAMP LAPARO MARYLAND | 3 | ERBE | 20195-146 | INSERTO PINZA DA PRESA MARYLAND D.5MM L.330MM | 2389.1709 | #REF! | #REF! | #REF! | #REF!
| OT_OTTICA 0° 10MM STORZ | 3 | AESCULAP | JF431R | VASSOIO P.1 OTTICA FINO A 340MM | 1448.61 | #REF! | #REF! | #REF! | #REF!
| OT_OTTICA 0° 10MM STORZ | 3 | KARL STORZ | 26003AA | Sist. ottico HOPKINS 0°, 10 mm, 31 cm | 17712 | #REF! | #REF! | #REF! | #REF!
| OT_OTTICA 30° 10MM STORZ | 2 | AESCULAP | JF431R | VASSOIO P.1 OTTICA FINO A 340MM | 965.74 | #REF! | #REF! | #REF! | #REF!
| OT_OTTICA 30° 10MM STORZ | 2 | KARL STORZ | 26003BA | Sistema ottico HOPKINS 30°, 10mm, 31cm | 12024 | #REF! | #REF! | #REF! | #REF!
| OT_OTTICA 30° 4MM STORZ | 3 | AESCULAP | JF431R | VASSOIO P.1 OTTICA FINO A 340MM | 1448.61 | #REF! | #REF! | #REF! | #REF!
| OT_OTTICA 30° 4MM STORZ | 3 | KARL STORZ | 27005BA | Sistema ottico HOPKINS 30°, 4 mm, 30 cm | 16767 | #REF! | #REF! | #REF! | #REF!
| OT_OTTICA 12° 4MM STORZ | 3 | AESCULAP | JF431R | VASSOIO P.1 OTTICA FINO A 340MM | 1448.61 | #REF! | #REF! | #REF! | #REF!
| OT_OTTICA 12° 4MM STORZ | 3 | KARL STORZ | 27005FA | Sist. ottico HOPKINS 12°, 4 mm, 30 cm | 16767 | #REF! | #REF! | #REF! | #REF!
| OT_IMBUSTATO SINGOLO IGLESIAS | 6 | KARL STORZ | 495NA | Cavo luce a fibre ottiche,230cm,Ø 3,5mm | 3218.4 | #REF! | #REF! | #REF! | #REF!
| OT_ALESATORI ZIMMER 5-17 + MEZZE | 2 | AESCULAP | JK442 | VASCHETTA P.CONTAINER 1/1 ALTEZZA:135MM | 704.94 | #REF! | #REF! | #REF! | #REF!
| OT_ALESATORI ZIMMER 5-17 + MEZZE | 2 | AESCULAP | JK489 | 1/1-COPERCHIO BASIS ARGENTO | 864.88 | #REF! | #REF! | #REF! | #REF!
| OT_ALESATORI ZIMMER 5-17 + MEZZE | 2 | AESCULAP | JK479A | SOVRACOPERCHIO P/CONT.BASE 1/1 ALLU ARG. | 251.46 | #REF! | #REF! | #REF! | #REF!
| OT_ALESATORI ZIMMER 5-17 + MEZZE | 2 | ZIMMER | 2228-94 | VASSOIO PER ALESATORI 5 - 11,5MM | 300 | #REF! | #REF! | #REF! | #REF!
| OT_ALESATORI ZIMMER 5-17 + MEZZE | 2 | ZIMMER | 2228-05 | ALESATORE AD INNESTO RAPIDO, 5MM | 239.5543 | #REF! | #REF! | #REF! | #REF!
| OT_ALESATORI ZIMMER 5-17 + MEZZE | 2 | ZIMMER | 2228-05-05 | ALESATORE AD INNESTO RAPIDO, 5,5MM | 239.5543 | #REF! | #REF! | #REF! | #REF!
| OT_ALESATORI ZIMMER 5-17 + MEZZE | 2 | ZIMMER | 2228-06 | ALESATORE AD INNESTO RAPIDO, 6MM | 239.5543 | #REF! | #REF! | #REF! | #REF!
| OT_ALESATORI ZIMMER 5-17 + MEZZE | 2 | ZIMMER | 2228-06-05 | ALESATORE AD INNESTO RAPIDO, 6,5MM | 239.5543 | #REF! | #REF! | #REF! | #REF!
| OT_ALESATORI ZIMMER 5-17 + MEZZE | 2 | ZIMMER | 2228-07 | ALESATORE AD INNESTO RAPIDO, 7MM | 239.5543 | #REF! | #REF! | #REF! | #REF!
| OT_ALESATORI ZIMMER 5-17 + MEZZE | 2 | ZIMMER | 2228-07-05 | ALESATORE AD INNESTO RAPIDO, 7,5MM | 239.5543 | #REF! | #REF! | #REF! | #REF!
| OT_ALESATORI ZIMMER 5-17 + MEZZE | 2 | ZIMMER | 2228-08 | ALESATORE AD INNESTO RAPIDO, 8MM | 239.5543 | #REF! | #REF! | #REF! | #REF!
| OT_ALESATORI ZIMMER 5-17 + MEZZE | 2 | ZIMMER | 2228-08-05 | ALESATORE AD INNESTO RAPIDO, 8,5MM | 239.5543 | #REF! | #REF! | #REF! | #REF!
| OT_ALESATORI ZIMMER 5-17 + MEZZE | 2 | ZIMMER | 2228-09 | ALESATORE AD INNESTO RAPIDO, 9MM | 239.5543 | #REF! | #REF! | #REF! | #REF!
| OT_ALESATORI ZIMMER 5-17 + MEZZE | 2 | ZIMMER | 2228-09-05 | ALESATORE AD INNESTO RAPIDO, 9,5MM | 239.5543 | #REF! | #REF! | #REF! | #REF!
| OT_ALESATORI ZIMMER 5-17 + MEZZE | 2 | ZIMMER | 2228-10 | ALESATORE AD INNESTO RAPIDO, 10MM | 239.5543 | #REF! | #REF! | #REF! | #REF!
| OT_ALESATORI ZIMMER 5-17 + MEZZE | 2 | ZIMMER | 2228-10-05 | ALESATORE AD INNESTO RAPIDO, 10,5MM | 239.5543 | #REF! | #REF! | #REF! | #REF!
| OT_ALESATORI ZIMMER 5-17 + MEZZE | 2 | ZIMMER | 2228-11 | ALESATORE AD INNESTO RAPIDO, 11MM | 239.5543 | #REF! | #REF! | #REF! | #REF!
| OT_ALESATORI ZIMMER 5-17 + MEZZE | 2 | ZIMMER | 2228-11-05 | ALESATORE AD INNESTO RAPIDO, 11,5MM | 239.5543 | #REF! | #REF! | #REF! | #REF!
| OT_ALESATORI ZIMMER 5-17 + MEZZE | 2 | ZIMMER | 2228-93 | VASSOIO PER ALESATORI 12 - 17,5MM | 300 | #REF! | #REF! | #REF! | #REF!
| OT_ALESATORI ZIMMER 5-17 + MEZZE | 2 | ZIMMER | 2228-12 | ALESATORE AD INNESTO RAPIDO, 12MM | 239.5543 | #REF! | #REF! | #REF! | #REF!
| OT_ALESATORI ZIMMER 5-17 + MEZZE | 2 | ZIMMER | 2228-12-05 | ALESATORE AD INNESTO RAPIDO, 12,5MM | 239.5543 | #REF! | #REF! | #REF! | #REF!
| OT_ALESATORI ZIMMER 5-17 + MEZZE | 2 | ZIMMER | 2228-13 | ALESATORE AD INNESTO RAPIDO, 13MM | 239.5543 | #REF! | #REF! | #REF! | #REF!
| OT_ALESATORI ZIMMER 5-17 + MEZZE | 2 | ZIMMER | 2228-13-05 | ALESATORE AD INNESTO RAPIDO, 13,5MM | 239.5543 | #REF! | #REF! | #REF! | #REF!
| OT_ALESATORI ZIMMER 5-17 + MEZZE | 2 | ZIMMER | 2228-14 | ALESATORE AD INNESTO RAPIDO, 14MM | 239.5543 | #REF! | #REF! | #REF! | #REF!
| OT_ALESATORI ZIMMER 5-17 + MEZZE | 2 | ZIMMER | 2228-14-05 | ALESATORE AD INNESTO RAPIDO, 14,5MM | 239.5543 | #REF! | #REF! | #REF! | #REF!
| OT_ALESATORI ZIMMER 5-17 + MEZZE | 2 | ZIMMER | 2228-15 | ALESATORE AD INNESTO RAPIDO, 15MM | 239.5543 | #REF! | #REF! | #REF! | #REF!
| OT_ALESATORI ZIMMER 5-17 + MEZZE | 2 | ZIMMER | 2228-15-05 | ALESATORE AD INNESTO RAPIDO, 15,5MM | 239.5543 | #REF! | #REF! | #REF! | #REF!
| OT_ALESATORI ZIMMER 5-17 + MEZZE | 2 | ZIMMER | 2228-16 | ALESATORE AD INNESTO RAPIDO, 16MM | 239.5543 | #REF! | #REF! | #REF! | #REF!
| OT_ALESATORI ZIMMER 5-17 + MEZZE | 2 | ZIMMER | 2228-16-05 | ALESATORE AD INNESTO RAPIDO, 16,5MM | 239.5543 | #REF! | #REF! | #REF! | #REF!
| OT_ALESATORI ZIMMER 5-17 + MEZZE | 2 | ZIMMER | 2228-17 | ALESATORE AD INNESTO RAPIDO, 17MM | 239.5543 | #REF! | #REF! | #REF! | #REF!
| OT_ALESATORI ZIMMER 5-17 + MEZZE | 2 | ZIMMER | 2228-17-05 | ALESATORE AD INNESTO RAPIDO, 17,5MM | 239.5543 | #REF! | #REF! | #REF! | #REF!
| OT_COLTELLARE | 2 | AESCULAP | JK342 | VASCHETTA P.CONTAINER 1/2 ALTEZZA:135MM | 540.88 | #REF! | #REF! | #REF! | #REF!
| OT_COLTELLARE | 2 | AESCULAP | JK389 | 1/2-COPERCHIO BASIS ARGENTO | 595.52 | #REF! | #REF! | #REF! | #REF!
| OT_COLTELLARE | 2 | AESCULAP | JK379A | SOVRACOPERCHIO P/CONT.BASE 1/2 ALLU ARG. | 177.24 | #REF! | #REF! | #REF! | #REF!
| OT_COLTELLARE | 2 | AESCULAP | JG113R | PANIERE 1/2 F.SENZA PIEDINI 243X253X64MM | 327.1 | #REF! | #REF! | #REF! | #REF!
| OT_COLTELLARE | 2 | STRYKER | 6126-120-000 | ALLOGGIAMENTO ASETTICO PER BATTERIA | 1000 | #REF! | #REF! | #REF! | #REF!
| OT_COLTELLARE | 2 | STRYKER | 6126-130-000 | INTRODUTTORE PER BATTERIA | 200 | #REF! | #REF! | #REF! | #REF!
| OT_COLTELLARE | 2 | STRYKER | 7206-000-000 | SEGA RECIPROCA SYSTEM 7 | 6000 | #REF! | #REF! | #REF! | #REF!
| OT_MOTORE ZIMMER PICCOLI FRAMMENTI | 2 | AESCULAP | JK742 | VASCHETTA P.CONTAINER 3/4 ALTEZZA:135MM | 632.86 | #REF! | #REF! | #REF! | #REF!
| OT_MOTORE ZIMMER PICCOLI FRAMMENTI | 2 | AESCULAP | JK789 | 3/4-COPERCHIO BASIS ARGENTO | 685.78 | #REF! | #REF! | #REF! | #REF!
| OT_MOTORE ZIMMER PICCOLI FRAMMENTI | 2 | AESCULAP | JK779A | SOVRACOPERCHIO P/CONT.BASE 3/4 ALLU ARG. | 211.16 | #REF! | #REF! | #REF! | #REF!
| OT_MOTORE ZIMMER PICCOLI FRAMMENTI | 2 | AESCULAP | JG253R | PANIERE 3/4 F.SENZA PIEDINI 406X253X64MM | 407.22 | #REF! | #REF! | #REF! | #REF!
| OT_MOTORE ZIMMER PICCOLI FRAMMENTI | 2 | ZIMMER | 89-8521-470-40 | CONTENITORE PER BATTERIA | 400 | #REF! | #REF! | #REF! | #REF!
| OT_MOTORE ZIMMER PICCOLI FRAMMENTI | 2 | ZIMMER | 89-8521-470-50 | CAMBIA BATTERIA | 1000 | #REF! | #REF! | #REF! | #REF!
| OT_MOTORE ZIMMER PICCOLI FRAMMENTI | 2 | ZIMMER | 89-8520-400-00 | MOTORE DOPPIO PULSANTE | 10000 | #REF! | #REF! | #REF! | #REF!
| OT_MOTORE ZIMMER PICCOLI FRAMMENTI | 2 | ZIMMER | 89-8522-451-43 | MANDRINO CON MANICO PER FILI DIAM 0.6-2.2 | 1000 | #REF! | #REF! | #REF! | #REF!
| OT_MOTORE ZIMMER PICCOLI FRAMMENTI | 2 | ZIMMER | 89-8522-450-60 | ATTACCO PER SEGA SAGITTALE | 1000 | #REF! | #REF! | #REF! | #REF!
| OT_MOTORE ZIMMER PICCOLI FRAMMENTI | 2 | ZIMMER | 89-8522-150-95 | MANDRINO JACOBS FILI 0.5-4.0 BLU | 1000 | #REF! | #REF! | #REF! | #REF!
| OT_MOTORE ZIMMER PICCOLI FRAMMENTI | 2 | ZIMMER | 89-8522-150-80 | ATTACCO DRILL CANNULATO ZIMMER/ HUDSON BLU | 1000 | #REF! | #REF! | #REF! | #REF!
| OT_MOTORE ZIMMER PICCOLI FRAMMENTI | 2 | ZIMMER | 89-8522-150-20 | ATTACCO PER SEGA SAGITTALE | 1000 | #REF! | #REF! | #REF! | #REF!
| OT_MOTORE ZIMMER GRANDI FRAMMENTI | 2 | AESCULAP | JK742 | VASCHETTA P.CONTAINER 3/4 ALTEZZA:135MM | 632.86 | #REF! | #REF! | #REF! | #REF!
| OT_MOTORE ZIMMER GRANDI FRAMMENTI | 2 | AESCULAP | JK789 | 3/4-COPERCHIO BASIS ARGENTO | 685.78 | #REF! | #REF! | #REF! | #REF!
| OT_MOTORE ZIMMER GRANDI FRAMMENTI | 2 | AESCULAP | JK779A | SOVRACOPERCHIO P/CONT.BASE 3/4 ALLU ARG. | 211.16 | #REF! | #REF! | #REF! | #REF!
| OT_MOTORE ZIMMER GRANDI FRAMMENTI | 2 | AESCULAP | JG253R | PANIERE 3/4 F.SENZA PIEDINI 406X253X64MM | 407.22 | #REF! | #REF! | #REF! | #REF!
| OT_MOTORE ZIMMER GRANDI FRAMMENTI | 2 | ZIMMER | 89-8521-470-40 | CONTENITORE PER BATTERIA | 400 | #REF! | #REF! | #REF! | #REF!
| OT_MOTORE ZIMMER GRANDI FRAMMENTI | 2 | ZIMMER | 89-8521-470-50 | CAMBIA BATTERIA | 1000 | #REF! | #REF! | #REF! | #REF!
| OT_MOTORE ZIMMER GRANDI FRAMMENTI | 2 | ZIMMER | 89-8520-400-00 | MOTORE DOPPIO PULSANTE | 10000 | #REF! | #REF! | #REF! | #REF!
| OT_MOTORE ZIMMER GRANDI FRAMMENTI | 2 | ZIMMER | 89-8522-450-60 | ATTACCO PER SEGA SAGITTALE | 1000 | #REF! | #REF! | #REF! | #REF!
| OT_MOTORE ZIMMER GRANDI FRAMMENTI | 2 | ZIMMER | 89-8522-450-20 | ATTACCO PER SEGA RECIPROCA | 1000 | #REF! | #REF! | #REF! | #REF!
| OT_MOTORE ZIMMER GRANDI FRAMMENTI | 2 | ZIMMER | 89-8522-150-90 | MANDRINO JACOBS/CHUCK FILI 0.5-6.35 BLU | 1000 | #REF! | #REF! | #REF! | #REF!
| OT_MOTORE ZIMMER GRANDI FRAMMENTI | 2 | ZIMMER | 89-8522-270-80 | ALESATORE ZIMMER/ADSON ROSSO | 10000 | #REF! | #REF! | #REF! | #REF!
| OT_MOTORE ZIMMER GRANDI FRAMMENTI | 2 | ZIMMER | 33408 | CHIAVETTA PER TRAPANO | 108.4169 | #REF! | #REF! | #REF! | #REF!
| OT_OTTICA ARTROSCOPIA GINOCCHIO | 4 | AESCULAP | JF436R | VASSOIO OTTICA PER ARTROSCOPIO | 1438.04 | #REF! | #REF! | #REF! | #REF!
| OT_OTTICA ARTROSCOPIA GINOCCHIO | 4 | CONMED | HD4300 | Ottica 30° HD (High Definition), 4 mm, grandangolare autoclavabile, attacco QuickLatch | 8000 | #REF! | #REF! | #REF! | #REF!
| OT_OTTICA ARTROSCOPIA GINOCCHIO | 4 | CONMED | LG1050 | Cavo a fibre ottiche da 5,0 mm x 300 cm, comprensivo di attacco tipo Olympus lato fonte luce | 2000 | #REF! | #REF! | #REF! | #REF!
| OT_OTTICA ARTROSCOPIA GINOCCHIO | 4 | CONMED | T5802 | Doppio rubinetto di ricambio per camicie ad attacco rapido | 826.8 | #REF! | #REF! | #REF! | #REF!
| OT_OTTICA ARTROSCOPIA GINOCCHIO | 4 | CONMED | QL6102 | Otturatore conico per sistema ad attacco Quick Latch (ricambio) | 1000 | #REF! | #REF! | #REF! | #REF!
| OT_IMBUSTATO SINGOLO IGLESIAS | 5 | ERBE | 20195-020 | PINZA BIPOLARE,PUNTE FINI, 0,5-0,7 X 6MM, 105MM | 2752.5765 | #REF! | #REF! | #REF! | #REF!
| OT_IMBUSTATO SINGOLO IGLESIAS | 8 | ERBE | 20195-005 | PINZA BIPOLARE,PUNTE FINI, 0,5-0,7 X 8MM, 150MM | 4404.1224 | #REF! | #REF! | #REF! | #REF!
| OT_IMBUSTATO SINGOLO IGLESIAS | 10 | ERBE | 20195-029 | PINZA BIPOLARE, PUNTE SMUSSE 2 X 10MM, 190 MM | 8469.8333 | #REF! | #REF! | #REF! | #REF!
| OT_IMBUSTATO SINGOLO IGLESIAS | 10 | ERBE | 20196-057 | CAVO BIPOLARE STANDARD L.5M | 800 | #REF! | #REF! | #REF! | #REF!
| OT_MLS LASER | 1 | KARL STORZ | 497AC | Pinza luminosa, ill. prossimale | 601.2 | #REF! | #REF! | #REF! | #REF!
| OT_MLS LASER | 1 | KARL STORZ | 497AD | Clip for 8588 L / N / 12067 C | 601.2 | #REF! | #REF! | #REF! | #REF!
| OT_MLS LASER | 1 | KARL STORZ | 8606F | Aspiratore-coagulatore, 3,5 mm | 313.2 | #REF! | #REF! | #REF! | #REF!
| OT_MLS LASER | 1 | KARL STORZ | 8606K | Aspiratore, c. elevatore, Ø 3 mm | 313.2 | #REF! | #REF! | #REF! | #REF!
| OT_MLS LASER | 1 | KARL STORZ | 8615A | Pinza bipolare, 45°, 23 cm | 1533.6 | #REF! | #REF! | #REF! | #REF!
| OT_MLS LASER | 1 | KARL STORZ | 8615AS | Pinza bipol. di aspirazione, 45°, 23 cm | 1872 | #REF! | #REF! | #REF! | #REF!
| OT_MLS LASER | 1 | KARL STORZ | 8590GF | Conduttore luce a fibre ottiche, 14 cm | 352.8 | #REF! | #REF! | #REF! | #REF!
| OT_MLS LASER | 1 | KARL STORZ | 8588GF | Conduttore luce a fibre ottiche | 352.8 | #REF! | #REF! | #REF! | #REF!
| OT_MLS LASER | 1 | KARL STORZ | 8587GF | Conduttore luce a fibre ottiche, 7,5 cm | 352.8 | #REF! | #REF! | #REF! | #REF!
| OT_MLS LASER | 1 | KARL STORZ | 847002V | Cavo bipolare per alta frequenza, 450 cm | 135 | #REF! | #REF! | #REF! | #REF!
| OT_MLS LASER | 1 | KARL STORZ | 26005M | Cavo unipolare alta frequenza, 300 cm | 111.6 | #REF! | #REF! | #REF! | #REF!
| OT_MLS DIAGNOSTICA | 1 | KARL STORZ | 497AC | Pinza luminosa, ill. prossimale | 601.2 | #REF! | #REF! | #REF! | #REF!
| OT_MLS DIAGNOSTICA | 1 | KARL STORZ | 847002V | Cavo bipolare per alta frequenza, 450 cm | 135 | #REF! | #REF! | #REF! | #REF!
| OT_MLS DIAGNOSTICA | 1 | KARL STORZ | 26005M | Cavo unipolare alta frequenza, 300 cm | 111.6 | #REF! | #REF! | #REF! | #REF!
| OT_MLS DIAGNOSTICA | 1 | KARL STORZ | 8587GF | Conduttore luce a fibre ottiche, 7,5 cm | 352.8 | #REF! | #REF! | #REF! | #REF!
| OT_MLS DIAGNOSTICA | 1 | KARL STORZ | 8606F | Aspiratore-coagulatore, 3,5 mm | 313.2 | #REF! | #REF! | #REF! | #REF!
| OT_MLS DIAGNOSTICA | 1 | KARL STORZ | 8615A | Pinza bipolare, 45°, 23 cm | 1533.6 | #REF! | #REF! | #REF! | #REF!
| OT_MLS DIAGNOSTICA | 1 | KARL STORZ | 8615AS | Pinza bipol. di aspirazione, 45°, 23 cm | 1872 | #REF! | #REF! | #REF! | #REF!
| OT_MLS DIAGNOSTICA | 1 | KARL STORZ | 8605N | Aspiratore-coagulatore unipolare, 3mm | 165.6 | #REF! | #REF! | #REF! | #REF!
| OT_MLS DIAGNOSTICA | 1 | KARL STORZ | 8588LF | F.O. Light Carrier f. 8588 L/N | 352.8 | #REF! | #REF! | #REF! | #REF!
| OT_MLS DIAGNOSTICA | 1 | KARL STORZ | 8590GF | Conduttore luce a fibre ottiche, 14 cm | 352.8 | #REF! | #REF! | #REF! | #REF!
| OT_TURBINATI | 5 | ERBE | 20195-025 | PINZA BIPOLARE A FORCHETTONE | 2752.5765 | #REF! | #REF! | #REF! | #REF!
| OT_AO (ORECCHIO) | 2 | KARL STORZ | 40160040 | Set per stroboscopia per TP101 e TP100 | 9637.2 | #REF! | #REF! | #REF! | #REF!
| OT_OTTICA 0° 4 MM OLYMPUS | 2 | OLYMPUS | WA05990A | CONTENITORE PER 2 OTTICHE CON COPERCHIO | 400 | #REF! | #REF! | #REF! | #REF!
| OT_OTTICA 0° 4 MM OLYMPUS | 2 | OLYMPUS | WA96200A | Ottica telescopica HD 0°, 4mm | 4000 | #REF! | #REF! | #REF! | #REF!
| OT_OTTICA 45° 4 MM OLYMPUS | 2 | OLYMPUS | WA05990A | CONTENITORE PER 2 OTTICHE CON COPERCHIO | 400 | #REF! | #REF! | #REF! | #REF!
| OT_OTTICA 45° 4 MM OLYMPUS | 2 | OLYMPUS | WA96203A | OTTICA 45 GRADI | 4000 | #REF! | #REF! | #REF! | #REF!
| OT_OTTICA 70° 4 MM OLYMPUS | 2 | OLYMPUS | WA05990A | CONTENITORE PER 2 OTTICHE CON COPERCHIO | 400 | #REF! | #REF! | #REF! | #REF!
| OT_OTTICA 70° 4 MM OLYMPUS | 2 | OLYMPUS | WA96205A | Ottica telescopica HD 70°, 4mm | 4000 | #REF! | #REF! | #REF! | #REF!
| OT_OTTICA MLS 0° | 1 | KARL STORZ | 39301BS | Contenitore in mat.sintetetico p.steril. | 196.2 | #REF! | #REF! | #REF! | #REF!
| OT_OTTICA MLS 0° | 1 | KARL STORZ | 8712AA | Ottica HOPKINS 0°, 5mm, 24cm | 4527 | #REF! | #REF! | #REF! | #REF!
| OT_PINZA DI DESSAY | 1 | KARL STORZ | 26184HM | Impugnatura bip. ad anello TAKE-APART | 428.4 | #REF! | #REF! | #REF! | #REF!
| OT_PINZA DI DESSAY | 1 | KARL STORZ | 28164FGS | Bipolar Forceps Insert only | 796.3903 | #REF! | #REF! | #REF! | #REF!
| OT_PINZA DI DESSAY | 1 | KARL STORZ | 26176LE | Cavo bipolare per alta frequenza, 300 cm | 165.6 | #REF! | #REF! | #REF! | #REF!
| OT_IMBUSTATO SINGOLO IGLESIAS | 2 | KARL STORZ | 20711033 | High Performance EC Micro Motor II | 3448.8 | #REF! | #REF! | #REF! | #REF!
| OT_IMBUSTATO SINGOLO IGLESIAS | 6 | OLYMPUS | WA03200A S |  | 4244.76 | #REF! | #REF! | #REF! | #REF!
| OT_IMBUSTATO SINGOLO IGLESIAS | 1 | KARL STORZ | 41201KK | Lama shaver, Ø 4 mm | 838.8 | #REF! | #REF! | #REF! | #REF!
| OT_IMBUSTATO SINGOLO IGLESIAS | 1 | KARL STORZ | 41204KKBA | Lama shaver, Ø 3 mm, 40° | 928.8 | #REF! | #REF! | #REF! | #REF!
| OT_IMBUSTATO SINGOLO IGLESIAS | 1 | KARL STORZ | 41201KKSA | Lama shaver, Ø 3 mm | 838.8 | #REF! | #REF! | #REF! | #REF!
| OT_IMBUSTATO SINGOLO IGLESIAS | 1 | KARL STORZ | 41201KSA | Lama shaver, Ø 3 mm | 838.8 | #REF! | #REF! | #REF! | #REF!
| OT_IMBUSTATO SINGOLO IGLESIAS | 2 | KARL STORZ | 40712050 | Manipolo shaver DrillCut-X II | 11268 | #REF! | #REF! | #REF! | #REF!
| OT_IMBUSTATO SINGOLO IGLESIAS | 1 | ERBE | 20195-002 | PINZA BIPOLARE A BAIONETTA, PUNTE 1MM,190MM | 550.5153 | #REF! | #REF! | #REF! | #REF!
| OT_IMBUSTATO SINGOLO IGLESIAS | 12 | ERBE | 20195-007 | PINZA BIPOLARE, PUNTE 2 X 6MM ANGOLATE 30°, 190MM | 6606.1836 | #REF! | #REF! | #REF! | #REF!
| OT_IMBUSTATO SINGOLO IGLESIAS | 12 | ERBE | 20196-057 | CAVO BIPOLARE STANDARD L.5M | 960 | #REF! | #REF! | #REF! | #REF!
| OT_VIDEOLAPARO COLECISTI | 5 | AESCULAP | JK440 | VASCHETTA PER CONTAINER 1/1 ALTEZZA:90MM | 1411.1 | #REF! | #REF! | #REF! | #REF!
| OT_VIDEOLAPARO COLECISTI | 5 | AESCULAP | JK489 | 1/1-COPERCHIO BASIS ARGENTO | 2162.2 | #REF! | #REF! | #REF! | #REF!
| OT_VIDEOLAPARO COLECISTI | 5 | AESCULAP | JK479A | SOVRACOPERCHIO P/CONT.BASE 1/1 ALLU ARG. | 628.65 | #REF! | #REF! | #REF! | #REF!
| OT_VIDEOLAPARO COLECISTI | 5 | AESCULAP | JG223R | PANIERE 1/1 F.SENZA PIEDINI 540X253X64MM | 1338.6 | #REF! | #REF! | #REF! | #REF!
| OT_VIDEOLAPARO COLECISTI | 5 | KARL STORZ | 26775UF | Elettrodo di coagulazione e dissezione | 1071 | #REF! | #REF! | #REF! | #REF!
| OT_VIDEOLAPARO COLECISTI | 5 | AESCULAP | SR551R | AGO IPODERMICO D:5MM 330MM ATTACCO LL | 3537.3 | #REF! | #REF! | #REF! | #REF!
| OT_VIDEOLAPARO COLECISTI | 5 | KARL STORZ | 33152 | Impugnatura in mat. sintetico CLICKLINE | 1764 | #REF! | #REF! | #REF! | #REF!
| OT_VIDEOLAPARO COLECISTI | 5 | KARL STORZ | 33300 | Camicia esterna in metallo, isol., 36cm | 1071 | #REF! | #REF! | #REF! | #REF!
| OT_VIDEOLAPARO COLECISTI | 5 | KARL STORZ | 33310AF | Inserto pinza CLICKLINE | 1782 | #REF! | #REF! | #REF! | #REF!
| OT_VIDEOLAPARO COLECISTI | 5 | KARL STORZ | 33152 | Impugnatura in mat. sintetico CLICKLINE | 1764 | #REF! | #REF! | #REF! | #REF!
| OT_VIDEOLAPARO COLECISTI | 5 | KARL STORZ | 33300 | Camicia esterna in metallo, isol., 36cm | 1071 | #REF! | #REF! | #REF! | #REF!
| OT_VIDEOLAPARO COLECISTI | 5 | KARL STORZ | 33310MG | Inserto pinza CLICKLINE | 1782 | #REF! | #REF! | #REF! | #REF!
| OT_VIDEOLAPARO COLECISTI | 10 | KARL STORZ | 33152 | Impugnatura in mat. sintetico CLICKLINE | 3528 | #REF! | #REF! | #REF! | #REF!
| OT_VIDEOLAPARO COLECISTI | 10 | KARL STORZ | 33300 | Camicia esterna in metallo, isol., 36cm | 2142 | #REF! | #REF! | #REF! | #REF!
| OT_VIDEOLAPARO COLECISTI | 10 | KARL STORZ | 33310ON | Inserto pinza CLICKLINE | 3564 | #REF! | #REF! | #REF! | #REF!
| OT_VIDEOLAPARO COLECISTI | 5 | KARL STORZ | 33152 | Impugnatura in mat. sintetico CLICKLINE | 1764 | #REF! | #REF! | #REF! | #REF!
| OT_VIDEOLAPARO COLECISTI | 5 | KARL STORZ | 33400 | Camicia esterna in metallo, isol., 43cm | 3537.3 | #REF! | #REF! | #REF! | #REF!
| OT_VIDEOLAPARO COLECISTI | 5 | KARL STORZ | 33410ON | Inserto pinza CLICKLINE | 3537.3 | #REF! | #REF! | #REF! | #REF!
| OT_VIDEOLAPARO COLECISTI | 5 | KARL STORZ | 33152 | Impugnatura in mat. sintetico CLICKLINE | 1764 | #REF! | #REF! | #REF! | #REF!
| OT_VIDEOLAPARO COLECISTI | 5 | KARL STORZ | 33300 | Camicia esterna in metallo, isol., 36cm | 1071 | #REF! | #REF! | #REF! | #REF!
| OT_VIDEOLAPARO COLECISTI | 5 | KARL STORZ | 33310MD | Inserto pinza CLICKLINE | 1782 | #REF! | #REF! | #REF! | #REF!
| OT_VIDEOLAPARO COLECISTI | 5 | KARL STORZ | 33152 | Impugnatura in mat. sintetico CLICKLINE | 1764 | #REF! | #REF! | #REF! | #REF!
| OT_VIDEOLAPARO COLECISTI | 5 | KARL STORZ | 33500 | Camicia esterna, isolata | 1107 | #REF! | #REF! | #REF! | #REF!
| OT_VIDEOLAPARO COLECISTI | 5 | KARL STORZ | 33510RG | Inserto pinza CLICKLINE | 1782 | #REF! | #REF! | #REF! | #REF!
| OT_VIDEOLAPARO COLECISTI | 5 | KARL STORZ | 33151 | Impugnatura in mat. sintetico CLICKLINE | 1512 | #REF! | #REF! | #REF! | #REF!
| OT_VIDEOLAPARO COLECISTI | 5 | KARL STORZ | 33300 | Camicia esterna in metallo, isol., 36cm | 1071 | #REF! | #REF! | #REF! | #REF!
| OT_VIDEOLAPARO COLECISTI | 5 | KARL STORZ | 34310MA | Inserto forbici CLICKLINE | 2025 | #REF! | #REF! | #REF! | #REF!
| OT_VIDEOLAPARO COLECISTI | 5 | KARL STORZ | 38151 | Imp. in materiale sint. RoBi | 3375 | #REF! | #REF! | #REF! | #REF!
| OT_VIDEOLAPARO COLECISTI | 5 | KARL STORZ | 38600 | Camicia esterna in metallo RoBi | 1152 | #REF! | #REF! | #REF! | #REF!
| OT_VIDEOLAPARO COLECISTI | 5 | KARL STORZ | 38610ML | Inserto pinza RoBi sec. KELLY | 3996 | #REF! | #REF! | #REF! | #REF!
| OT_VIDEOLAPARO COLECISTI | 5 | KARL STORZ | 26002M | CAVO MONOPOLARE | 342 | #REF! | #REF! | #REF! | #REF!
| OT_VIDEOLAPARO COLECISTI | 5 | KARL STORZ | 26176LV | CAVO BIPOLARE | 819 | #REF! | #REF! | #REF! | #REF!
| OT_VIDEOLAPARO COLECISTI | 5 | KARL STORZ | 495NCSC | CAVO A FIBRA OTTICA | 4149 | #REF! | #REF! | #REF! | #REF!
| OT_IMBUSTATO VIDEOLAPARO EXTRA | 1 | KARL STORZ | 30623FP | Retrattore a ventaglio,scomponibile,10mm | 725.4 | #REF! | #REF! | #REF! | #REF!
| OT_IMBUSTATO VIDEOLAPARO EXTRA | 1 | AESCULAP | PL432R | STRUMENTO PER NODULO 5/310MM | 400 | #REF! | #REF! | #REF! | #REF!
| OT_IMBUSTATO VIDEOLAPARO EXTRA | 2 | KARL STORZ | 26173KAF | Macro-portaghi, 5 mm, 33 cm | 2646 | #REF! | #REF! | #REF! | #REF!
| OT_IMBUSTATO VIDEOLAPARO EXTRA | 2 | KARL STORZ | 26173KAL | Macro-portaghi, 5 mm, 33 cm | 2646 | #REF! | #REF! | #REF! | #REF!
| OT_IMBUSTATO VIDEOLAPARO EXTRA | 1 | ALTRO | XXX | ENTEROSTATO RETTO 10MM | 707.46 | #REF! | #REF! | #REF! | #REF!
| OT_IMBUSTATO VIDEOLAPARO EXTRA | 1 | ALTRO | XXX | ENTEROSTATO RETTO 5MM | 707.46 | #REF! | #REF! | #REF! | #REF!
| OT_IMBUSTATO VIDEOLAPARO EXTRA | 1 | ALTRO | XXX | RETRATTORE EPATICO FLESSIBILE | 707.46 | #REF! | #REF! | #REF! | #REF!
| OT_INTEGRA MICROFRANCE | 1 | AESCULAP | JK440 | VASCHETTA PER CONTAINER 1/1 ALTEZZA:90MM | 282.22 | #REF! | #REF! | #REF! | #REF!
| OT_INTEGRA MICROFRANCE | 1 | AESCULAP | JK489 | 1/1-COPERCHIO BASIS ARGENTO | 432.44 | #REF! | #REF! | #REF! | #REF!
| OT_INTEGRA MICROFRANCE | 1 | AESCULAP | JK479A | SOVRACOPERCHIO P/CONT.BASE 1/1 ALLU ARG. | 125.73 | #REF! | #REF! | #REF! | #REF!
| OT_INTEGRA MICROFRANCE | 1 | AESCULAP | JG223R | PANIERE 1/1 F.SENZA PIEDINI 540X253X64MM | 267.72 | #REF! | #REF! | #REF! | #REF!
| OT_INTEGRA MICROFRANCE | 1 | MICROFRANCE | CEV649T5BU | BLACK INSULATED TUBE FOR ROTATABLE INSTRUM D5MM WL 310MM | 1500 | #REF! | #REF! | #REF! | #REF!
| OT_INTEGRA MICROFRANCE | 1 | MICROFRANCE | CEV649T5BU | BLACK INSULATED TUBE FOR ROTATABLE INSTRUM D5MM WL 310MM | 1500 | #REF! | #REF! | #REF! | #REF!
| OT_INTEGRA MICROFRANCE | 1 | MICROFRANCE | CEV649X5 | TUBE CEV649X5 DIA 5MM 350MM | 184.5361 | #REF! | #REF! | #REF! | #REF!
| OT_INTEGRA MICROFRANCE | 1 | MICROFRANCE | CEV649X5 | TUBE CEV649X5 DIA 5MM 350MM | 184.5361 | #REF! | #REF! | #REF! | #REF!
| OT_INTEGRA MICROFRANCE | 1 | MICROFRANCE | CEV649-10B | CAMICIA ESTERNA DI METALLO PER MANIPOLO ROTANTE D. 10MM, L. 310MM | 100 | #REF! | #REF! | #REF! | #REF!
| OT_INTEGRA MICROFRANCE | 1 | MICROFRANCE | CEV6795B | CAMICIA PER PINZA BIPOLARE, Ø 5MM, 310MM | 184.5361 | #REF! | #REF! | #REF! | #REF!
| OT_INTEGRA MICROFRANCE | 1 | MICROFRANCE | CEV10195R | HANDLE CEV10195R DIA 5MM ANG W/ RATCHET | 411.2791 | #REF! | #REF! | #REF! | #REF!
| OT_INTEGRA MICROFRANCE | 1 | MICROFRANCE | CEV10195R | HANDLE CEV10195R DIA 5MM ANG W/ RATCHET | 411.2791 | #REF! | #REF! | #REF! | #REF!
| OT_INTEGRA MICROFRANCE | 1 | MICROFRANCE | CEV628-10 | HANDLE CEV628-10 DIA 10MM STR W/RATCHET | 411.2791 | #REF! | #REF! | #REF! | #REF!
| OT_INTEGRA MICROFRANCE | 1 | MICROFRANCE | CEV628-10 | HANDLE CEV628-10 DIA 10MM STR W/RATCHET | 411.2791 | #REF! | #REF! | #REF! | #REF!
| OT_INTEGRA MICROFRANCE | 1 | MICROFRANCE | MCEN54P | HANDLE MCEN54P DIA 5MM ANG BIPOLAR DESSI | 438.2567 | #REF! | #REF! | #REF! | #REF!
| OT_INTEGRA MICROFRANCE | 1 | MICROFRANCE | CEV601P | INSERTO DISSETTORE 90°, SINGLE-ACTION L. 310MM | 350.5378 | #REF! | #REF! | #REF! | #REF!
| OT_INTEGRA MICROFRANCE | 1 | MICROFRANCE | CEV625T1U | INSERT FENESTRATED 350MM | 350.5378 | #REF! | #REF! | #REF! | #REF!
| OT_INTEGRA MICROFRANCE | 1 | MICROFRANCE | CEV625T1U | INSERT FENESTRATED 350MM | 350.5378 | #REF! | #REF! | #REF! | #REF!
| OT_INTEGRA MICROFRANCE | 1 | MICROFRANCE | CEV544IU | NEEDLE HOLDER INSERT CVD CAU | 137.3468 | #REF! | #REF! | #REF! | #REF!
| OT_INTEGRA MICROFRANCE | 1 | MICROFRANCE | CEV650TU | NEEDLE HOLDER INSERT 350MM STR | 137.3468 | #REF! | #REF! | #REF! | #REF!
| OT_INTEGRA MICROFRANCE | 1 | MICROFRANCE | CEV636-1A | BIPOLAR INSERT CEV636-1A 350MM GAYET | 796.3903 | #REF! | #REF! | #REF! | #REF!
| OT_INTEGRA MICROFRANCE | 1 | MICROFRANCE | 0068897 | CAVO BIPOLARE 3 METRI | 80 | #REF! | #REF! | #REF! | #REF!
| OT_INTEGRA MICROFRANCE COLON | 1 | AESCULAP | JK440 | VASCHETTA PER CONTAINER 1/1 ALTEZZA:90MM | 282.22 | #REF! | #REF! | #REF! | #REF!
| OT_INTEGRA MICROFRANCE COLON | 1 | AESCULAP | JK489 | 1/1-COPERCHIO BASIS ARGENTO | 432.44 | #REF! | #REF! | #REF! | #REF!
| OT_INTEGRA MICROFRANCE COLON | 1 | AESCULAP | JK479A | SOVRACOPERCHIO P/CONT.BASE 1/1 ALLU ARG. | 125.73 | #REF! | #REF! | #REF! | #REF!
| OT_INTEGRA MICROFRANCE COLON | 1 | AESCULAP | JG223R | PANIERE 1/1 F.SENZA PIEDINI 540X253X64MM | 267.72 | #REF! | #REF! | #REF! | #REF!
| OT_INTEGRA MICROFRANCE COLON | 1 | MICROFRANCE | CEV649-10B | CAMICIA ESTERNA DI METALLO PER MANIPOLO ROTANTE D. 10MM, L. 310MM | 100 | #REF! | #REF! | #REF! | #REF!
| OT_INTEGRA MICROFRANCE COLON | 1 | MICROFRANCE | CEV649T5BU | BLACK INSULATED TUBE FOR ROTATABLE INSTRUM D5MM WL 310MM | 1500 | #REF! | #REF! | #REF! | #REF!
| OT_INTEGRA MICROFRANCE COLON | 1 | MICROFRANCE | CEV649T5BU | BLACK INSULATED TUBE FOR ROTATABLE INSTRUM D5MM WL 310MM | 1500 | #REF! | #REF! | #REF! | #REF!
| OT_INTEGRA MICROFRANCE COLON | 1 | MICROFRANCE | CEV649T5BU | BLACK INSULATED TUBE FOR ROTATABLE INSTRUM D5MM WL 310MM | 1500 | #REF! | #REF! | #REF! | #REF!
| OT_INTEGRA MICROFRANCE COLON | 1 | MICROFRANCE | CEV649X5 | TUBE CEV649X5 DIA 5MM 350MM | 184.5361 | #REF! | #REF! | #REF! | #REF!
| OT_INTEGRA MICROFRANCE COLON | 1 | MICROFRANCE | CEV649X5 | TUBE CEV649X5 DIA 5MM 350MM | 184.5361 | #REF! | #REF! | #REF! | #REF!
| OT_INTEGRA MICROFRANCE COLON | 1 | MICROFRANCE | CEV6795B | CAMICIA PER PINZA BIPOLARE, Ø 5MM, 310MM | 184.5361 | #REF! | #REF! | #REF! | #REF!
| OT_INTEGRA MICROFRANCE COLON | 1 | MICROFRANCE | CEV628-10 | HANDLE CEV628-10 DIA 10MM STR W/RATCHET | 411.2791 | #REF! | #REF! | #REF! | #REF!
| OT_INTEGRA MICROFRANCE COLON | 1 | MICROFRANCE | CEV628-10 | HANDLE CEV628-10 DIA 10MM STR W/RATCHET | 411.2791 | #REF! | #REF! | #REF! | #REF!
| OT_INTEGRA MICROFRANCE COLON | 1 | MICROFRANCE | CEV628-10 | HANDLE CEV628-10 DIA 10MM STR W/RATCHET | 411.2791 | #REF! | #REF! | #REF! | #REF!
| OT_INTEGRA MICROFRANCE COLON | 1 | MICROFRANCE | MCEN54P | HANDLE MCEN54P DIA 5MM ANG BIPOLAR DESSI | 438.2567 | #REF! | #REF! | #REF! | #REF!
| OT_INTEGRA MICROFRANCE COLON | 1 | MICROFRANCE | CEV10195R | HANDLE CEV10195R DIA 5MM ANG W/ RATCHET | 411.2791 | #REF! | #REF! | #REF! | #REF!
| OT_INTEGRA MICROFRANCE COLON | 1 | MICROFRANCE | CEV10195R | HANDLE CEV10195R DIA 5MM ANG W/ RATCHET | 411.2791 | #REF! | #REF! | #REF! | #REF!
| OT_INTEGRA MICROFRANCE COLON | 1 | MICROFRANCE | CEV10195R | HANDLE CEV10195R DIA 5MM ANG W/ RATCHET | 411.2791 | #REF! | #REF! | #REF! | #REF!
| OT_INTEGRA MICROFRANCE COLON | 1 | MICROFRANCE | CEV544IU | NEEDLE HOLDER INSERT CVD CAU | 137.3468 | #REF! | #REF! | #REF! | #REF!
| OT_INTEGRA MICROFRANCE COLON | 1 | MICROFRANCE | CEV625T1U | INSERT FENESTRATED 350MM | 350.5378 | #REF! | #REF! | #REF! | #REF!
| OT_INTEGRA MICROFRANCE COLON | 1 | MICROFRANCE | CEV625T1U | INSERT FENESTRATED 350MM | 350.5378 | #REF! | #REF! | #REF! | #REF!
| OT_INTEGRA MICROFRANCE COLON | 1 | MICROFRANCE | CEV625T1U | INSERT FENESTRATED 350MM | 350.5378 | #REF! | #REF! | #REF! | #REF!
| OT_INTEGRA MICROFRANCE COLON | 1 | MICROFRANCE | CEV601P | INSERTO DISSETTORE 90°, SINGLE-ACTION L. 310MM | 350.5378 | #REF! | #REF! | #REF! | #REF!
| OT_INTEGRA MICROFRANCE COLON | 1 | MICROFRANCE | CEV650TU | NEEDLE HOLDER INSERT 350MM STR | 137.3468 | #REF! | #REF! | #REF! | #REF!
| OT_INTEGRA MICROFRANCE COLON | 1 | MICROFRANCE | CEV636-1A | BIPOLAR INSERT CEV636-1A 350MM GAYET | 796.3903 | #REF! | #REF! | #REF! | #REF!
| OT_INTEGRA MICROFRANCE COLON | 1 | MICROFRANCE | 0068828 | CAVO BIPOLARE 3 METRI | 80 | #REF! | #REF! | #REF! | #REF!
| OT_FORBICE BIPOLARE CORTA E CAVO | 2 | ETHICON | BP520 | FORBICE METZENBAUM BIPOLARE CURVA 180MM | 974.6733 | #REF! | #REF! | #REF! | #REF!
| OT_FORBICE BIPOLARE CORTA E CAVO | 2 | FMT | ESU-BP/FH | Cavo bipolare per forbice Ethicon Starscissor | 160 | #REF! | #REF! | #REF! | #REF!
| OT_FORBICE BIPOLARE E CAVO LUNGA | 2 | ETHICON | BP540 | FORBICE METZENBAUM BIPOLARE CURVA, 240MM | 241.1252 | #REF! | #REF! | #REF! | #REF!
| OT_FORBICE BIPOLARE E CAVO LUNGA | 2 | FMT | ESU-BP/FH | Cavo bipolare per forbice Ethicon Starscissor | 160 | #REF! | #REF! | #REF! | #REF!
| OT_PINZA LAPARO JOHANN EXTRA LUNGA STORZ | 1 | KARL STORZ | 33132 | Impugnatura in metallo CLICKLINE | 356.4 | #REF! | #REF! | #REF! | #REF!
| OT_PINZA LAPARO JOHANN EXTRA LUNGA STORZ | 1 | KARL STORZ | 33300 | Camicia esterna in metallo, isol., 36cm | 214.2 | #REF! | #REF! | #REF! | #REF!
| OT_PINZA LAPARO JOHANN EXTRA LUNGA STORZ | 1 | KARL STORZ | 33310C | Inserto pinza CLICKLINE | 356.4 | #REF! | #REF! | #REF! | #REF!
| OT_PINZA LAPARO COBRA STORZ | 1 | KARL STORZ | 33132 | Impugnatura in metallo CLICKLINE | 356.4 | #REF! | #REF! | #REF! | #REF!
| OT_PINZA LAPARO COBRA STORZ | 1 | KARL STORZ | 33300 | Camicia esterna in metallo, isol., 36cm | 214.2 | #REF! | #REF! | #REF! | #REF!
| OT_PINZA LAPARO COBRA STORZ | 1 | KARL STORZ | 33310MA | Inserto pinza | 356.4 | #REF! | #REF! | #REF! | #REF!
| OT_PINZA LAPARO COBRA DISSETTORE ROBI | 1 | KARL STORZ | 38151 | Imp. in materiale sint. RoBi | 675 | #REF! | #REF! | #REF! | #REF!
| OT_PINZA LAPARO COBRA DISSETTORE ROBI | 1 | KARL STORZ | 38600 | Camicia esterna in metallo RoBi | 230.4 | #REF! | #REF! | #REF! | #REF!
| OT_PINZA LAPARO COBRA DISSETTORE ROBI | 1 | KARL STORZ | 38610MD | Inserto pinza ROBI sec. KELLY | 759.6 | #REF! | #REF! | #REF! | #REF!
| OT_OTTICA 30° 10MM STORZ | 4 | AESCULAP | JF431R | VASSOIO P.1 OTTICA FINO A 340MM | 1931.48 | #REF! | #REF! | #REF! | #REF!
| OT_OTTICA 30° 10MM STORZ | 4 | KARL STORZ | 26003BA | Sistema ottico HOPKINS 30°, 10mm, 31cm | 24048 | #REF! | #REF! | #REF! | #REF!
| OT_OTTICA 30° 5MM OLYMPUS | 4 | OLYMPUS | WA05990A | CONTENITORE PER 2 OTTICHE CON COPERCHIO | 800 | #REF! | #REF! | #REF! | #REF!
| OT_OTTICA 30° 5MM OLYMPUS | 4 | OLYMPUS | WA50373B | OTTICA LAPAROSCOPICA 5MM, 30° | 8000 | #REF! | #REF! | #REF! | #REF!
| OT_OTTICA 3D 30° | 2 | OLYMPUS | WA05938A | CESTELLO PER OTTICA 3D | 600 | #REF! | #REF! | #REF! | #REF!
| OT_OTTICA 3D 30° | 2 | OLYMPUS | WA50082A | 3D Video Telescope with 30° image rotation | 20000 | #REF! | #REF! | #REF! | #REF!
| OT_OTTICA 4K OLYMPUS | 2 | OLYMPUS | WA05990A | CONTENITORE PER 2 OTTICHE CON COPERCHIO | 400 | #REF! | #REF! | #REF! | #REF!
| OT_OTTICA 4K OLYMPUS | 2 | OLYMPUS | WAIR130A | OTTICA ULTRA High Definition IR 30° 10MM | 4000 | #REF! | #REF! | #REF! | #REF!
| OT_OTTICA 4K 5MM OLYMPUS | 1 | OLYMPUS | WA05990A | CONTENITORE PER 2 OTTICHE CON COPERCHIO | 200 | #REF! | #REF! | #REF! | #REF!
| OT_OTTICA 4K 5MM OLYMPUS | 1 | OLYMPUS | WAIR530A | OTTICA ULTRA High Definition IR 30° 5MM | 2000 | #REF! | #REF! | #REF! | #REF!
| OT_IMBUSTATO SINGOLO ORISTANO | 1 | KARL STORZ | 495NCSC | Cavo luce a fibre ottiche,250 cm,Ø 4,8mm | 829.8 | #REF! | #REF! | #REF! | #REF!
| OT_IMBUSTATO SINGOLO ORISTANO | 1 | OLYMPUS | WA03300A | CAVO FONTE LUCE 2.8MM | 150 | #REF! | #REF! | #REF! | #REF!
| OT_IMBUSTATO SINGOLO ORISTANO | 1 | KARL STORZ | 26002M | Cavo unipolare alta frequenza, 300 cm | 68.4 | #REF! | #REF! | #REF! | #REF!
| OT_IMBUSTATO SINGOLO ORISTANO | 1 | KARL STORZ | 26176LV | Cavo bipolare per alta frequenza, 300 cm | 163.8 | #REF! | #REF! | #REF! | #REF!
| OT_IMBUSTATO SINGOLO ORISTANO | 5 | KLS MARTIN | 80-924-18 | PINZA BIP.RET.SMUS.1,2x8MM 18CM | 2752.5765 | #REF! | #REF! | #REF! | #REF!
| OT_IMBUSTATO SINGOLO ORISTANO | 5 | KLS MARTIN | 80-924-22 | PINZA BIP.RET.SMUS.1,2x8MM 22CM | 2752.5765 | #REF! | #REF! | #REF! | #REF!
| OT_IMBUSTATO SINGOLO ORISTANO | 5 | KLS MARTIN | 80-924-20 | PINZA BIP.RET.SMUS.1,2x8MM 20CM | 2752.5765 | #REF! | #REF! | #REF! | #REF!
| OT_IMBUSTATO SINGOLO ORISTANO | 18 | BOWA | 351-051 | CAVO BIPOLARE ATTACCO EURO PIATTO L.3M | 1440 | #REF! | #REF! | #REF! | #REF!
| OT_IMBUSTATO SINGOLO ORISTANO | 4 | OLYMPUS | WA03310A | Cavo luminoso in fibra ottica | 2000 | #REF! | #REF! | #REF! | #REF!
| OT_MANIPOLATORE CLERMONT FERRAND | 1 | AESCULAP | JK440 | VASCHETTA PER CONTAINER 1/1 ALTEZZA:90MM | 282.22 | #REF! | #REF! | #REF! | #REF!
| OT_MANIPOLATORE CLERMONT FERRAND | 1 | AESCULAP | JK489 | 1/1-COPERCHIO BASIS ARGENTO | 432.44 | #REF! | #REF! | #REF! | #REF!
| OT_MANIPOLATORE CLERMONT FERRAND | 1 | AESCULAP | JK479A | SOVRACOPERCHIO P/CONT.BASE 1/1 ALLU ARG. | 125.73 | #REF! | #REF! | #REF! | #REF!
| OT_MANIPOLATORE CLERMONT FERRAND | 1 | AESCULAP | JG223R | PANIERE 1/1 F.SENZA PIEDINI 540X253X64MM | 267.72 | #REF! | #REF! | #REF! | #REF!
| OT_MANIPOLATORE CLERMONT FERRAND | 1 | KARL STORZ | 26168DE | Camicia del manipolatore | 441 | #REF! | #REF! | #REF! | #REF!
| OT_MANIPOLATORE CLERMONT FERRAND | 1 | KARL STORZ | 26168DG | Inserto manipolatore, medio | 430.2 | #REF! | #REF! | #REF! | #REF!
| OT_MANIPOLATORE CLERMONT FERRAND | 1 | KARL STORZ | 26168DN | Inserto operativo | 304.2 | #REF! | #REF! | #REF! | #REF!
| OT_MANIPOLATORE CLERMONT FERRAND | 1 | KARL STORZ | 26168DP | Inserto operativo | 536.4 | #REF! | #REF! | #REF! | #REF!
| OT_MANIPOLATORE CLERMONT FERRAND | 1 | KARL STORZ | 26168DA | Impugnatura del manipolatore | 1836 | #REF! | #REF! | #REF! | #REF!
| OT_MANIPOLATORE CLERMONT FERRAND | 1 | KARL STORZ | 26168DB | Asta del manipolatore | 111.6 | #REF! | #REF! | #REF! | #REF!
| OT_MANIPOLATORE CLERMONT FERRAND | 1 | KARL STORZ | 26168DC | Cilindro di sigillamento | 122.4 | #REF! | #REF! | #REF! | #REF!
| OT_MANIPOLATORE CLERMONT FERRAND | 1 | KARL STORZ | 26168DD | Guarnizioni del silicone | 18.9 | #REF! | #REF! | #REF! | #REF!
| OT_MANIPOLATORE UTERINO HOHL | 1 | AESCULAP | JK342 | VASCHETTA P.CONTAINER 1/2 ALTEZZA:135MM | 270.44 | #REF! | #REF! | #REF! | #REF!
| OT_MANIPOLATORE UTERINO HOHL | 1 | AESCULAP | JK389 | 1/2-COPERCHIO BASIS ARGENTO | 297.76 | #REF! | #REF! | #REF! | #REF!
| OT_MANIPOLATORE UTERINO HOHL | 1 | AESCULAP | JK379A | SOVRACOPERCHIO P/CONT.BASE 1/2 ALLU ARG. | 88.62 | #REF! | #REF! | #REF! | #REF!
| OT_MANIPOLATORE UTERINO HOHL | 1 | AESCULAP | JG113R | PANIERE 1/2 F.SENZA PIEDINI 243X253X64MM | 163.55 | #REF! | #REF! | #REF! | #REF!
| OT_MANIPOLATORE UTERINO HOHL | 1 | Karl Storz | 26168K | Manipolatore uterino sec. HOHL | 7029 | #REF! | #REF! | #REF! | #REF!
| OT_MANIPOLATORE UTERINO HOHL | 1 | Karl Storz | 26168KA | Impugnatura, per 26168K | 1292.4 | #REF! | #REF! | #REF! | #REF!
| OT_MANIPOLATORE UTERINO HOHL | 1 | Karl Storz | 26168KB | Asta del manipolatore uterino | 482.4 | #REF! | #REF! | #REF! | #REF!
| OT_MANIPOLATORE UTERINO HOHL | 1 | Karl Storz | 26168KC | Campana, Ø 40 mm, lunghezza 30 mm | 1155.6 | #REF! | #REF! | #REF! | #REF!
| OT_MANIPOLATORE UTERINO HOHL | 1 | Karl Storz | 26168KD | Campana, Ø 35 mm, lunghezza 30 mm | 1155.6 | #REF! | #REF! | #REF! | #REF!
| OT_MANIPOLATORE UTERINO HOHL | 1 | Karl Storz | 26168KE | Campana, Ø 32 mm, lunghezza 30 mm | 1155.6 | #REF! | #REF! | #REF! | #REF!
| OT_MANIPOLATORE UTERINO HOHL | 1 | Karl Storz | 26168KF | Attacco a spirale, grande, Ø 20 mm | 732.6 | #REF! | #REF! | #REF! | #REF!
| OT_MANIPOLATORE UTERINO HOHL | 1 | Karl Storz | 26168KG | Attacco a spirale, piccolo, Ø 15 mm | 732.6 | #REF! | #REF! | #REF! | #REF!
| OT_MANIPOLATORE UTERINO HOHL | 1 | Karl Storz | 26168KL | Inserto operativo, Ø 6 mm, lungh. 100 mm | 115.2 | #REF! | #REF! | #REF! | #REF!
| OT_MANIPOLATORE UTERINO HOHL | 1 | Karl Storz | 26168KM | Inserto operativo, Ø 6 mm, lungh. 80 mm | 115.2 | #REF! | #REF! | #REF! | #REF!
| OT_MANIPOLATORE UTERINO HOHL | 1 | Karl Storz | 26168KS | Inserto operativo, Ø 6 mm, lungh. 60 cm | 115.2 | #REF! | #REF! | #REF! | #REF!
| OT_MANIPOLATORE UTERINO HOHL | 1 | Karl Storz | 26168KR | Chiave per inserto spirale | 68.4 | #REF! | #REF! | #REF! | #REF!
| OT_VIDEOLAPARO | 3 | AESCULAP | JK440 | VASCHETTA PER CONTAINER 1/1 ALTEZZA:90MM | 846.66 | #REF! | #REF! | #REF! | #REF!
| OT_VIDEOLAPARO | 3 | AESCULAP | JK489 | 1/1-COPERCHIO BASIS ARGENTO | 1297.32 | #REF! | #REF! | #REF! | #REF!
| OT_VIDEOLAPARO | 3 | AESCULAP | JK479A | SOVRACOPERCHIO P/CONT.BASE 1/1 ALLU ARG. | 377.19 | #REF! | #REF! | #REF! | #REF!
| OT_VIDEOLAPARO | 3 | AESCULAP | JG223R | PANIERE 1/1 F.SENZA PIEDINI 540X253X64MM | 803.16 | #REF! | #REF! | #REF! | #REF!
| OT_VIDEOLAPARO | 6 | KARL STORZ | 33152 | Impugnatura in mat. sintetico CLICKLINE | 2116.8 | #REF! | #REF! | #REF! | #REF!
| OT_VIDEOLAPARO | 6 | KARL STORZ | 33300 | Camicia esterna in metallo, isol., 36cm | 1285.2 | #REF! | #REF! | #REF! | #REF!
| OT_VIDEOLAPARO | 6 | KARL STORZ | 33310ON | Inserto pinza CLICKLINE | 2138.4 | #REF! | #REF! | #REF! | #REF!
| OT_VIDEOLAPARO | 3 | KARL STORZ | 33152 | Impugnatura in mat. sintetico CLICKLINE | 1058.4 | #REF! | #REF! | #REF! | #REF!
| OT_VIDEOLAPARO | 3 | KARL STORZ | 33400 | Camicia esterna in metallo, isol., 43cm | 2122.38 | #REF! | #REF! | #REF! | #REF!
| OT_VIDEOLAPARO | 3 | KARL STORZ | 33410ON | Inserto pinza CLICKLINE | 2122.38 | #REF! | #REF! | #REF! | #REF!
| OT_VIDEOLAPARO | 6 | KARL STORZ | 33152 | Impugnatura in mat. sintetico CLICKLINE | 2116.8 | #REF! | #REF! | #REF! | #REF!
| OT_VIDEOLAPARO | 6 | KARL STORZ | 33300 | Camicia esterna in metallo, isol., 36cm | 1285.2 | #REF! | #REF! | #REF! | #REF!
| OT_VIDEOLAPARO | 6 | KARL STORZ | 33310ME | Inserto pinza CLICKLINE | 2138.4 | #REF! | #REF! | #REF! | #REF!
| OT_VIDEOLAPARO | 3 | AESCULAP | PL435R | SPINGINODO LAPAROSCOPICO 5MM L.360MM | 2122.38 | #REF! | #REF! | #REF! | #REF!
| OT_VIDEOLAPARO | 3 | AESCULAP | PL407R | DUROGRIP PORTAGHI RET.D:5/310MM | 2122.38 | #REF! | #REF! | #REF! | #REF!
| OT_VIDEOLAPARO | 3 | AESCULAP | PL414R | DUROGRIP PORTAGHI AUTORIENTAB.5/310MM | 3634.9385 | #REF! | #REF! | #REF! | #REF!
| OT_VIDEOLAPARO | 3 | KARL STORZ | 33152 | Impugnatura in mat. sintetico CLICKLINE | 1058.4 | #REF! | #REF! | #REF! | #REF!
| OT_VIDEOLAPARO | 3 | KARL STORZ | 33500 | Camicia esterna, isolata | 664.2 | #REF! | #REF! | #REF! | #REF!
| OT_VIDEOLAPARO | 3 | KARL STORZ | 33510UM | Inserto pinza CLICKLINE | 1069.2 | #REF! | #REF! | #REF! | #REF!
| OT_VIDEOLAPARO | 3 | KARL STORZ | 33152 | Impugnatura in mat. sintetico CLICKLINE | 1058.4 | #REF! | #REF! | #REF! | #REF!
| OT_VIDEOLAPARO | 3 | KARL STORZ | 33300 | Camicia esterna in metallo, isol., 36cm | 642.6 | #REF! | #REF! | #REF! | #REF!
| OT_VIDEOLAPARO | 3 | KARL STORZ | 33310MD | Inserto pinza CLICKLINE | 1069.2 | #REF! | #REF! | #REF! | #REF!
| OT_VIDEOLAPARO | 3 | KARL STORZ | 33151 | Impugnatura in mat. sintetico CLICKLINE | 907.2 | #REF! | #REF! | #REF! | #REF!
| OT_VIDEOLAPARO | 3 | KARL STORZ | 33300 | Camicia esterna in metallo, isol., 36cm | 642.6 | #REF! | #REF! | #REF! | #REF!
| OT_VIDEOLAPARO | 3 | KARL STORZ | 34310MA | Inserto forbici CLICKLINE | 1215 | #REF! | #REF! | #REF! | #REF!
| OT_VIDEOLAPARO | 3 | KARL STORZ | 26775UF | Elettrodo di coagulazione e dissezione | 642.6 | #REF! | #REF! | #REF! | #REF!
| OT_VIDEOLAPARO | 3 | AESCULAP | SR551R | AGO IPODERMICO D:5MM 330MM ATTACCO LL | 2122.38 | #REF! | #REF! | #REF! | #REF!
| OT_VIDEOLAPARO | 3 | KARL STORZ | 38151 | Imp. in materiale sint. RoBi | 2025 | #REF! | #REF! | #REF! | #REF!
| OT_VIDEOLAPARO | 3 | KARL STORZ | 38600 | Camicia esterna in metallo RoBi | 691.2 | #REF! | #REF! | #REF! | #REF!
| OT_VIDEOLAPARO | 3 | KARL STORZ | 38610MD | Inserto pinza ROBI sec. KELLY | 2278.8 | #REF! | #REF! | #REF! | #REF!
| OT_VIDEOLAPARO | 3 | KARL STORZ | 38151 | Imp. in materiale sint. RoBi | 2025 | #REF! | #REF! | #REF! | #REF!
| OT_VIDEOLAPARO | 3 | KARL STORZ | 38600 | Camicia esterna in metallo RoBi | 691.2 | #REF! | #REF! | #REF! | #REF!
| OT_VIDEOLAPARO | 3 | KARL STORZ | 38610MW | Inserto forbici RoBi | 2122.38 | #REF! | #REF! | #REF! | #REF!
| OT_VIDEOLAPARO | 3 | KARL STORZ | 38151 | Imp. in materiale sint. RoBi | 2025 | #REF! | #REF! | #REF! | #REF!
| OT_VIDEOLAPARO | 3 | KARL STORZ | 38600 | Camicia esterna in metallo RoBi | 691.2 | #REF! | #REF! | #REF! | #REF!
| OT_VIDEOLAPARO | 3 | KARL STORZ | 38610OM | Inserto pinza RoBi | 2122.38 | #REF! | #REF! | #REF! | #REF!
| OT_VIDEOLAPARO | 3 | KARL STORZ | 26002M | Cavo unipolare alta frequenza, 300 cm | 205.2 | #REF! | #REF! | #REF! | #REF!
| OT_VIDEOLAPARO | 3 | KARL STORZ | 26176LV | Cavo bipolare per alta frequenza, 300 cm | 491.4 | #REF! | #REF! | #REF! | #REF!
| OT_VIDEOLAPARO | 3 | KARL STORZ | 495NCSC | Cavo luce a fibre ottiche,250 cm,Ø 4,8mm | 2489.4 | #REF! | #REF! | #REF! | #REF!
| OT_VIDEOLAPARO | 3 | ALTRO | XXX | ASPIRATORE LUER-LOCK | 2122.38 | #REF! | #REF! | #REF! | #REF!
| OT_ISTEROSCOPIO BETOCCHI | 1 | KARL STORZ | 39360B | Contenitore in mat.sint., 525x240x50mm | 783 | #REF! | #REF! | #REF! | #REF!
| OT_ISTEROSCOPIO BETOCCHI | 1 | KARL STORZ | 26160SHW | Forbici a molla, 5 Charr. | 815.4 | #REF! | #REF! | #REF! | #REF!
| OT_ISTEROSCOPIO BETOCCHI | 1 | KARL STORZ | 26160UHW | Pinza da biopsia e da presa, 5 Charr. | 943.2 | #REF! | #REF! | #REF! | #REF!
| OT_ISTEROSCOPIO BETOCCHI | 1 | KARL STORZ | 26153BO | Camicia esterna sec. BETTOCCHI | 533 | #REF! | #REF! | #REF! | #REF!
| OT_ISTEROSCOPIO BETOCCHI | 1 | KARL STORZ | 26153BI | Camicia interna sec. BETTOCCHI | 533 | #REF! | #REF! | #REF! | #REF!
| OT_ISTEROSCOPIO BETOCCHI | 1 | KARL STORZ | 26120BA | Sistema ottico HOPKINS 30°,2,9 mm,30 cm | 5148 | #REF! | #REF! | #REF! | #REF!
| OT_ISTEROSCOPIO BETOCCHI | 1 | KARL STORZ | 69495NA | CAVO A FIBRE OTTICHE, L.230 cm, Ø3.5 mm | 536.4 | #REF! | #REF! | #REF! | #REF!
| OT_PINZE BIOPSIA + FORBICE | 1 | KARL STORZ | 26160SHW | Forbici a molla, 5 Charr. | 815.4 | #REF! | #REF! | #REF! | #REF!
| OT_PINZE BIOPSIA + FORBICE | 1 | KARL STORZ | 26160UHW | Pinza da biopsia e da presa, 5 Charr. | 943.2 | #REF! | #REF! | #REF! | #REF!
| OT_RESETTORE STORZ 26CH | 1 | KARL STORZ | 26050E | Elemento operativo | 2034 | #REF! | #REF! | #REF! | #REF!
| OT_RESETTORE STORZ 26CH | 1 | KARL STORZ | 27050SL | Camicia per resettoscopio, 26 Charr. | 322.2 | #REF! | #REF! | #REF! | #REF!
| OT_RESETTORE STORZ 26CH | 1 | ERBE | 20196-118 | CAVO BIPOLARE | 80 | #REF! | #REF! | #REF! | #REF!
| OT_RESETTORE STORZ 26CH | 1 | KARL STORZ | 280/L/M | CUSTODIA PER ELETTRODI CILINDRICA CM30 | 200 | #REF! | #REF! | #REF! | #REF!
| OT_RESETTORE GYNECARE | 4 | GYNECARE | 01939 | CAMICIE INTERNA ED ESTERNA PER RESETTORE BIPOLARE GYNECARE | 2792.0471 | #REF! | #REF! | #REF! | #REF!
| OT_RESETTORE GYNECARE | 4 | GYNECARE | 01931 | ELEMENTO OPERATIVO RESETTORE BIPOLARE GYNECARE | 5625.4211 | #REF! | #REF! | #REF! | #REF!
| OT_RESETTORE GYNECARE | 4 | GYNECARE | 01934 | Otturatore standard per resettoscopio | 333.2 | #REF! | #REF! | #REF! | #REF!
| OT_RESETTORE GYNECARE | 4 | GYNECARE | GYS5298804 | CAMICIA GYNECARE 27, 220MM | 2260.9247 | #REF! | #REF! | #REF! | #REF!
| OT_RESETTORE GYNECARE | 4 | GYNECARE | WA47785A | CAVO RESETTORE BIPO GYNECARE | 320 | #REF! | #REF! | #REF! | #REF!
| OT_CANNULA UTERINA COHEN | 1 | KARL STORZ | 26168UN | Sonda intrauterina sec. COHEN | 387 | #REF! | #REF! | #REF! | #REF!
| OT_CANNULA UTERINA COHEN | 1 | KARL STORZ | 26168UL | Cono, grande, per 26168 UN | 104.4 | #REF! | #REF! | #REF! | #REF!
| OT_CANNULA UTERINA COHEN | 1 | KARL STORZ | 26168US | Cono, piccolo, per 26168 UN | 104.4 | #REF! | #REF! | #REF! | #REF!
| OT_PINZA LAPARO COCCODRILLO 10MM | 1 | KARL STORZ | 38151 | Imp. in materiale sint. RoBi | 675 | #REF! | #REF! | #REF! | #REF!
| OT_PINZA LAPARO COCCODRILLO 10MM | 1 | KARL STORZ | 33550 | Camicia esterna, Ø 15 mm | 370.8 | #REF! | #REF! | #REF! | #REF!
| OT_PINZA LAPARO COCCODRILLO 10MM | 1 | KARL STORZ | 33510FS | Inserto pinza CLICKLINE | 356.4 | #REF! | #REF! | #REF! | #REF!
| OT_PINZA LAPARO COCCODRILLO 10MM | 1 | KARL STORZ | 33510UN | Inserto pinza CLICKLINE | 356.4 | #REF! | #REF! | #REF! | #REF!
| OT_SUPRALOOP | 1 | KARL STORZ | 26183MA | Impugnatura SUPRALOOP | 239.4 | #REF! | #REF! | #REF! | #REF!
| OT_SUPRALOOP | 1 | KARL STORZ | 26183MB | Camicia esterna SUPRALOOP, 5 mm, 30 cm | 334.8 | #REF! | #REF! | #REF! | #REF!
| OT_PINZA LAPARO COCCODRILLO 5MM | 1 | KARL STORZ | 33122 | Impugnatura mat. sintetico CLICKLINE | 320.4 | #REF! | #REF! | #REF! | #REF!
| OT_PINZA LAPARO COCCODRILLO 5MM | 1 | KARL STORZ | 33300 | Camicia esterna in metallo, isol., 36cm | 214.2 | #REF! | #REF! | #REF! | #REF!
| OT_PINZA LAPARO COCCODRILLO 5MM | 1 | KARL STORZ | 33310FM | Inserto pinza CLICKLINE | 356.4 | #REF! | #REF! | #REF! | #REF!
| OT_PINZA LAPARO CHIRURGICA 5MM | 1 | KARL STORZ | 33122 | Impugnatura mat. sintetico CLICKLINE | 320.4 | #REF! | #REF! | #REF! | #REF!
| OT_PINZA LAPARO CHIRURGICA 5MM | 1 | KARL STORZ | 33300 | Camicia esterna in metallo, isol., 36cm | 214.2 | #REF! | #REF! | #REF! | #REF!
| OT_PINZA LAPARO CHIRURGICA 5MM | 1 | KARL STORZ | 33310MG | Inserto pinza CLICKLINE | 356.4 | #REF! | #REF! | #REF! | #REF!
| OT_PINZA LAPARO MAHNES 5MM | 1 | KARL STORZ | 33121 | Impugnatura mat. sintetico CLICKLINE | 273.6 | #REF! | #REF! | #REF! | #REF!
| OT_PINZA LAPARO MAHNES 5MM | 1 | KARL STORZ | 33300 | Camicia esterna in metallo, isol., 36cm | 214.2 | #REF! | #REF! | #REF! | #REF!
| OT_PINZA LAPARO MAHNES 5MM | 1 | KARL STORZ | 33310ME | Inserto pinza CLICKLINE | 356.4 | #REF! | #REF! | #REF! | #REF!
| OT_FORBICE METZENBAUM LAPARO | 1 | KARL STORZ | 33121 | Impugnatura mat. sintetico CLICKLINE | 273.6 | #REF! | #REF! | #REF! | #REF!
| OT_FORBICE METZENBAUM LAPARO | 1 | KARL STORZ | 33300 | Camicia esterna in metallo, isol., 36cm | 214.2 | #REF! | #REF! | #REF! | #REF!
| OT_FORBICE METZENBAUM LAPARO | 1 | KARL STORZ | 34310MS | Inserto forbici CLICKLINE | 405 | #REF! | #REF! | #REF! | #REF!
| OT_PINZA LAPARO ROBI | 1 | KARL STORZ | 38151 | Imp. in materiale sint. RoBi | 675 | #REF! | #REF! | #REF! | #REF!
| OT_PINZA LAPARO ROBI | 1 | KARL STORZ | 38600 | Camicia esterna in metallo RoBi | 230.4 | #REF! | #REF! | #REF! | #REF!
| OT_PINZA LAPARO ROBI | 1 | KARL STORZ | 38610MD | Inserto pinza ROBI sec. KELLY | 759.6 | #REF! | #REF! | #REF! | #REF!
| OT_BICLAMP LAPARO MARYLAND | 5 | ERBE | 20195-145 | IMPUGNATURA PER PINZE LAP BICLAMP CON CAVO | 2191.2833 | #REF! | #REF! | #REF! | #REF!
| OT_BICLAMP LAPARO MARYLAND | 5 | ERBE | 20195-141 | CAMICIA X PINZA BIPOLARE E PINZA BICLAMP,340MM | 922.6803 | #REF! | #REF! | #REF! | #REF!
| OT_BICLAMP LAPARO MARYLAND | 5 | ERBE | 20195-146 | INSERTO PINZA DA PRESA MARYLAND D.5MM L.330MM | 3981.9515 | #REF! | #REF! | #REF! | #REF!
| OT_PINZA LAPARO MIOMI 10MM | 1 | KARL STORZ | 33151 | Impugnatura in mat. sintetico CLICKLINE | 302.4 | #REF! | #REF! | #REF! | #REF!
| OT_PINZA LAPARO MIOMI 10MM | 1 | KARL STORZ | 33500 | Camicia esterna, isolata | 221.4 | #REF! | #REF! | #REF! | #REF!
| OT_PINZA LAPARO MIOMI 10MM | 1 | KARL STORZ | 33510UM | Inserto pinza CLICKLINE | 356.4 | #REF! | #REF! | #REF! | #REF!
| OT_OTTICA 0° 10MM STORZ | 4 | AESCULAP | JF431R | VASSOIO P.1 OTTICA FINO A 340MM | 1931.48 | #REF! | #REF! | #REF! | #REF!
| OT_OTTICA 0° 10MM STORZ | 4 | KARL STORZ | 26003AA | Sist. ottico HOPKINS 0°, 10 mm, 31 cm | 23616 | #REF! | #REF! | #REF! | #REF!
| OT_OTTICA 12° 4MM STORZ NERO | 4 | AESCULAP | JF431R | VASSOIO P.1 OTTICA FINO A 340MM | 1931.48 | #REF! | #REF! | #REF! | #REF!
| OT_OTTICA 12° 4MM STORZ NERO | 4 | KARL STORZ | 26105FA | Sistema ottico HOPKINS 12°,2,9 mm,30 cm | 22356 | #REF! | #REF! | #REF! | #REF!
| OT_OTTICA 30° 5MM OLYMPUS | 1 | AESCULAP | JF431R | VASSOIO P.1 OTTICA FINO A 340MM | 482.87 | #REF! | #REF! | #REF! | #REF!
| OT_OTTICA 30° 5MM OLYMPUS | 1 | OLYMPUS | WA50373B | OTTICA LAPAROSCOPICA 5MM, 30° | 2000 | #REF! | #REF! | #REF! | #REF!
| OT_IMBUSTATO SINGOLO ORISTANO | 2 | KARL STORZ | 26159BHW | Pinza da biopsia a cucchiaio,5 Charr. | 1843.2 | #REF! | #REF! | #REF! | #REF!
| OT_IMBUSTATO SINGOLO ORISTANO | 2 | KARL STORZ | 26159SHW | Forbici, puntute, 5 Charr., 34 cm | 1587.6 | #REF! | #REF! | #REF! | #REF!
| OT_IMBUSTATO SINGOLO ORISTANO | 4 | KARL STORZ | 495ND | Cavo luce a fibre ottiche,300cm, Ø 3,5mm | 2520 | #REF! | #REF! | #REF! | #REF!
| OT_IMBUSTATO SINGOLO ORISTANO | 1 | KARL STORZ | 27050V |  | 707.46 | #REF! | #REF! | #REF! | #REF!
| OT_IMBUSTATO SINGOLO ORISTANO | 1 | KARL STORZ | 277 | Cavo unipolare alta frequenza, 300 cm | 63 | #REF! | #REF! | #REF! | #REF!
| OT_IMBUSTATO SINGOLO ORISTANO | 1 | KARL STORZ | 26183TZ | Elettrodo a sfera bipolare | 675 | #REF! | #REF! | #REF! | #REF!
| OT_IMBUSTATO SINGOLO ORISTANO | 1 | KARL STORZ | 26175BK | Myoma Fixation Instrument, short | 744.3979 | #REF! | #REF! | #REF! | #REF!
| OT_IMBUSTATO SINGOLO ORISTANO | 1 | KARL STORZ | 26002M | Cavo unipolare alta frequenza, 300 cm | 68.4 | #REF! | #REF! | #REF! | #REF!
| OT_IMBUSTATO SINGOLO ORISTANO | 1 | KARL STORZ | 26176LV | Cavo bipolare per alta frequenza, 300 cm | 163.8 | #REF! | #REF! | #REF! | #REF!
| OT_DIVARICATORE OMNITRAC | 1 | AESCULAP | JK442 | VASCHETTA P.CONTAINER 1/1 ALTEZZA:135MM | 352.47 | #REF! | #REF! | #REF! | #REF!
| OT_DIVARICATORE OMNITRAC | 1 | AESCULAP | JK489 | 1/1-COPERCHIO BASIS ARGENTO | 432.44 | #REF! | #REF! | #REF! | #REF!
| OT_DIVARICATORE OMNITRAC | 1 | AESCULAP | JK479A | SOVRACOPERCHIO P/CONT.BASE 1/1 ALLU ARG. | 125.73 | #REF! | #REF! | #REF! | #REF!
| OT_DIVARICATORE OMNITRAC | 1 | AESCULAP | JG223R | PANIERE 1/1 F.SENZA PIEDINI 540X253X64MM | 267.72 | #REF! | #REF! | #REF! | #REF!
| OT_DIVARICATORE OMNITRAC | 1 | GEISTER | 30-4010 | Telaio per sistema retrattori a tavolo universale | 500 | #REF! | #REF! | #REF! | #REF!
| OT_DIVARICATORE OMNITRAC | 1 | GEISTER | 30-4031 | Morsa per retrattore per sistema universale retrattori da tavolo | 200 | #REF! | #REF! | #REF! | #REF!
| OT_DIVARICATORE OMNITRAC | 1 | GEISTER | 30-4031 | Morsa per retrattore per sistema universale retrattori da tavolo | 200 | #REF! | #REF! | #REF! | #REF!
| OT_DIVARICATORE OMNITRAC | 1 | GEISTER | 30-4031 | Morsa per retrattore per sistema universale retrattori da tavolo | 200 | #REF! | #REF! | #REF! | #REF!
| OT_DIVARICATORE OMNITRAC | 1 | GEISTER | 30-4031 | Morsa per retrattore per sistema universale retrattori da tavolo | 200 | #REF! | #REF! | #REF! | #REF!
| OT_DIVARICATORE OMNITRAC | 1 | GEISTER | 30-4031 | Morsa per retrattore per sistema universale retrattori da tavolo | 200 | #REF! | #REF! | #REF! | #REF!
| OT_DIVARICATORE OMNITRAC | 1 | GEISTER | 30-4031 | Morsa per retrattore per sistema universale retrattori da tavolo | 200 | #REF! | #REF! | #REF! | #REF!
| OT_DIVARICATORE OMNITRAC | 1 | GEISTER | 30-4015 | Morsa da binario sistema universale retrattori da tavolo | 200 | #REF! | #REF! | #REF! | #REF!
| OT_DIVARICATORE OMNITRAC | 1 | GEISTER | 30-4020 | Asta di ancoraggio per telaio sistema retrattori universale da tavolo | 200 | #REF! | #REF! | #REF! | #REF!
| OT_DIVARICATORE OMNITRAC | 1 | GEISTER | 30-4025 | Anelli di collegamento asta/telaio sistema retrattori universale da tavolo | 200 | #REF! | #REF! | #REF! | #REF!
| OT_DIVARICATORE OMNITRAC | 1 | GEISTER | 30-4061 | Retrattore Kelly valva 50x100mm L235mm valva mobile | 92.8189 | #REF! | #REF! | #REF! | #REF!
| OT_DIVARICATORE OMNITRAC | 1 | GEISTER | 30-4060 | Retrattore Kelly valva 50x65mm L235 valva mobile | 92.8189 | #REF! | #REF! | #REF! | #REF!
| OT_DIVARICATORE OMNITRAC | 1 | GEISTER | 30-4052 | Valva Harrington L235mm, valva mobile | 159.4954 | #REF! | #REF! | #REF! | #REF!
| OT_DIVARICATORE OMNITRAC | 1 | GEISTER | 30-4050 | Retrattore Balfour valva 65x75mm L 235mm valva mobile | 1668.8827 | #REF! | #REF! | #REF! | #REF!
| OT_DIVARICATORE OMNITRAC | 1 | GEISTER | 30-4050 | Retrattore Balfour valva 65x75mm L 235mm valva mobile | 1668.8827 | #REF! | #REF! | #REF! | #REF!
| OT_DIVARICATORE OMNITRAC | 1 | GEISTER | 30-4056 | Retrattore 150x50mm L235 | 2146.6433 | #REF! | #REF! | #REF! | #REF!
| OT_DIVARICATORE OMNITRAC | 1 | GEISTER | 30-4055 | Retrattore valva 200x75mm L230 valva mobile | 1217.1491 | #REF! | #REF! | #REF! | #REF!
| OT_LAPAROSCOPIA UROLOGIA | 1 | AESCULAP | JK440 | VASCHETTA PER CONTAINER 1/1 ALTEZZA:90MM | 282.22 | #REF! | #REF! | #REF! | #REF!
| OT_LAPAROSCOPIA UROLOGIA | 1 | AESCULAP | JK489 | 1/1-COPERCHIO BASIS ARGENTO | 432.44 | #REF! | #REF! | #REF! | #REF!
| OT_LAPAROSCOPIA UROLOGIA | 1 | AESCULAP | JK479A | SOVRACOPERCHIO P/CONT.BASE 1/1 ALLU ARG. | 125.73 | #REF! | #REF! | #REF! | #REF!
| OT_LAPAROSCOPIA UROLOGIA | 1 | AESCULAP | JG223R | PANIERE 1/1 F.SENZA PIEDINI 540X253X64MM | 267.72 | #REF! | #REF! | #REF! | #REF!
| OT_LAPAROSCOPIA UROLOGIA | 2 | KARL STORZ | 33152 | Impugnatura in mat. sintetico CLICKLINE | 705.6 | #REF! | #REF! | #REF! | #REF!
| OT_LAPAROSCOPIA UROLOGIA | 2 | KARL STORZ | 33300 | Camicia esterna in metallo, isol., 36cm | 428.4 | #REF! | #REF! | #REF! | #REF!
| OT_LAPAROSCOPIA UROLOGIA | 2 | KARL STORZ | 33310ON | Inserto pinza CLICKLINE | 712.8 | #REF! | #REF! | #REF! | #REF!
| OT_LAPAROSCOPIA UROLOGIA | 1 | KARL STORZ | 33152 | Impugnatura in mat. sintetico CLICKLINE | 352.8 | #REF! | #REF! | #REF! | #REF!
| OT_LAPAROSCOPIA UROLOGIA | 1 | KARL STORZ | 33400 | Camicia esterna in metallo, isol., 43cm | 707.46 | #REF! | #REF! | #REF! | #REF!
| OT_LAPAROSCOPIA UROLOGIA | 1 | KARL STORZ | 33410ON | Inserto pinza CLICKLINE | 707.46 | #REF! | #REF! | #REF! | #REF!
| OT_LAPAROSCOPIA UROLOGIA | 1 | KARL STORZ | 33152 | Impugnatura in mat. sintetico CLICKLINE | 352.8 | #REF! | #REF! | #REF! | #REF!
| OT_LAPAROSCOPIA UROLOGIA | 1 | KARL STORZ | 33300 | Camicia esterna in metallo, isol., 36cm | 214.2 | #REF! | #REF! | #REF! | #REF!
| OT_LAPAROSCOPIA UROLOGIA | 1 | KARL STORZ | 33310MD | Inserto pinza CLICKLINE | 356.4 | #REF! | #REF! | #REF! | #REF!
| OT_LAPAROSCOPIA UROLOGIA | 1 | KARL STORZ | 33151 | Impugnatura in mat. sintetico CLICKLINE | 302.4 | #REF! | #REF! | #REF! | #REF!
| OT_LAPAROSCOPIA UROLOGIA | 1 | KARL STORZ | 33300 | Camicia esterna in metallo, isol., 36cm | 214.2 | #REF! | #REF! | #REF! | #REF!
| OT_LAPAROSCOPIA UROLOGIA | 1 | KARL STORZ | 34310MA | Inserto forbici CLICKLINE | 405 | #REF! | #REF! | #REF! | #REF!
| OT_LAPAROSCOPIA UROLOGIA | 1 | KARL STORZ | 33152 | Impugnatura in mat. sintetico CLICKLINE | 352.8 | #REF! | #REF! | #REF! | #REF!
| OT_LAPAROSCOPIA UROLOGIA | 1 | KARL STORZ | 33300 | Camicia esterna in metallo, isol., 36cm | 214.2 | #REF! | #REF! | #REF! | #REF!
| OT_LAPAROSCOPIA UROLOGIA | 1 | KARL STORZ | 33310R | Inserto pinza CLICKLINE | 707.46 | #REF! | #REF! | #REF! | #REF!
| OT_LAPAROSCOPIA UROLOGIA | 1 | KARL STORZ | 33152 | Impugnatura in mat. sintetico CLICKLINE | 352.8 | #REF! | #REF! | #REF! | #REF!
| OT_LAPAROSCOPIA UROLOGIA | 1 | KARL STORZ | 33500 | Camicia esterna, isolata | 221.4 | #REF! | #REF! | #REF! | #REF!
| OT_LAPAROSCOPIA UROLOGIA | 1 | KARL STORZ | 33510RG | Inserto pinza CLICKLINE | 356.4 | #REF! | #REF! | #REF! | #REF!
| OT_LAPAROSCOPIA UROLOGIA | 1 | KARL STORZ | 33152 | Impugnatura in mat. sintetico CLICKLINE | 352.8 | #REF! | #REF! | #REF! | #REF!
| OT_LAPAROSCOPIA UROLOGIA | 1 | KARL STORZ | 33300 | Camicia esterna in metallo, isol., 36cm | 214.2 | #REF! | #REF! | #REF! | #REF!
| OT_LAPAROSCOPIA UROLOGIA | 1 | KARL STORZ | 33310CK | Inserto pinza CLICKLINE | 707.46 | #REF! | #REF! | #REF! | #REF!
| OT_LAPAROSCOPIA UROLOGIA | 1 | KARL STORZ | 38151 | Imp. in materiale sint. RoBi | 675 | #REF! | #REF! | #REF! | #REF!
| OT_LAPAROSCOPIA UROLOGIA | 1 | KARL STORZ | 38600 | Camicia esterna in metallo RoBi | 230.4 | #REF! | #REF! | #REF! | #REF!
| OT_LAPAROSCOPIA UROLOGIA | 1 | KARL STORZ | 38610ML | Inserto pinza RoBi sec. KELLY | 799.2 | #REF! | #REF! | #REF! | #REF!
| OT_LAPAROSCOPIA UROLOGIA | 1 | KARL STORZ | 38151 | Imp. in materiale sint. RoBi | 675 | #REF! | #REF! | #REF! | #REF!
| OT_LAPAROSCOPIA UROLOGIA | 1 | KARL STORZ | 38600 | Camicia esterna in metallo RoBi | 230.4 | #REF! | #REF! | #REF! | #REF!
| OT_LAPAROSCOPIA UROLOGIA | 1 | KARL STORZ | 38610OM | Inserto pinza RoBi | 707.46 | #REF! | #REF! | #REF! | #REF!
| OT_LAPAROSCOPIA UROLOGIA | 1 | AESCULAP | PL407R | DUROGRIP PORTAGHI RET.D:5/310MM | 707.46 | #REF! | #REF! | #REF! | #REF!
| OT_LAPAROSCOPIA UROLOGIA | 1 | AESCULAP | PL414R | DUROGRIP PORTAGHI AUTORIENTAB.5/310MM | 1211.6462 | #REF! | #REF! | #REF! | #REF!
| OT_LAPAROSCOPIA UROLOGIA | 1 | ALTRO | XXX | SATINSKY | 707.46 | #REF! | #REF! | #REF! | #REF!
| OT_LAPAROSCOPIA UROLOGIA | 1 | AESCULAP | PL530R | PINZA APPL./RIMOZ.CLIP ANG.D:12,5/350MM | 555 | #REF! | #REF! | #REF! | #REF!
| OT_LAPAROSCOPIA UROLOGIA | 1 | AESCULAP | JF148R | MINI-CESTELLO CON COPERCHIO 145X44X25MM | 106.51 | #REF! | #REF! | #REF! | #REF!
| OT_LAPAROSCOPIA UROLOGIA | 1 | AESCULAP | PL546S | CLIP VASCOL.ATR.25MM CRV.2,45N VENOSO | 353.938 | #REF! | #REF! | #REF! | #REF!
| OT_LAPAROSCOPIA UROLOGIA | 1 | AESCULAP | PL548S | CLIP VASCOL.ATR.25MM CRV.3,43N ARTERIALE | 353.938 | #REF! | #REF! | #REF! | #REF!
| OT_LAPAROSCOPIA UROLOGIA | 1 | AESCULAP | PL547S | CLIP VASCOL.ATR.45MM CRV.2,94N VENOSO | 353.938 | #REF! | #REF! | #REF! | #REF!
| OT_LAPAROSCOPIA UROLOGIA | 1 | AESCULAP | PL549S | CLIP VASCOL.ATR.45MM CRV.4,41N ARTERIALE | 353.938 | #REF! | #REF! | #REF! | #REF!
| OT_LAPAROSCOPIA UROLOGIA | 2 | AESCULAP | PL541S | CLIP INTESTIN.ATR.LUNGO BOCCA 70MM 3,94N | 707.8759 | #REF! | #REF! | #REF! | #REF!
| OT_LAPAROSCOPIA UROLOGIA | 1 | ALTRO | XXX | UNCINO MONOPOLARE | 707.46 | #REF! | #REF! | #REF! | #REF!
| OT_CANNULA DI REUTER | 3 | KARL STORZ | 27105F | Camicia REUTER, aperta lateralmente per cateteri fino a 14ch | 496.8 | #REF! | #REF! | #REF! | #REF!
| OT_CANNULA DI REUTER | 3 | KARL STORZ | 27105B | Cannula di aspirazione | 475.2 | #REF! | #REF! | #REF! | #REF!
| OT_CANNULA DI REUTER | 3 | KARL STORZ | 27105AG | Disco di fissaggio | 442.8 | #REF! | #REF! | #REF! | #REF!
| OT_CANNULA DI REUTER | 3 | KARL STORZ | 27105 | REUTER Trocar, 18 Fr. | 1651.5459 | #REF! | #REF! | #REF! | #REF!
| OT_CANNULA DI REUTER | 3 | KARL STORZ | 27105O | MANDRINO ACUTO D.5 L.OP.130MM | 297 | #REF! | #REF! | #REF! | #REF!
| OT_MONOPOLARE UROLOGIA | 1 | AESCULAP | JK742 | VASCHETTA P.CONTAINER 3/4 ALTEZZA:135MM | 316.43 | #REF! | #REF! | #REF! | #REF!
| OT_MONOPOLARE UROLOGIA | 1 | AESCULAP | JK789 | 3/4-COPERCHIO BASIS ARGENTO | 342.89 | #REF! | #REF! | #REF! | #REF!
| OT_MONOPOLARE UROLOGIA | 1 | AESCULAP | JK779A | SOVRACOPERCHIO P/CONT.BASE 3/4 ALLU ARG. | 105.58 | #REF! | #REF! | #REF! | #REF!
| OT_MONOPOLARE UROLOGIA | 1 | AESCULAP | JG253R | PANIERE 3/4 F.SENZA PIEDINI 406X253X64MM | 203.61 | #REF! | #REF! | #REF! | #REF!
| OT_MONOPOLARE UROLOGIA | 1 | AESCULAP | JF947 | TAPPETI.RILIEVO SILICONE FORMATO 3/4 | 246.91 | #REF! | #REF! | #REF! | #REF!
| OT_MONOPOLARE UROLOGIA | 1 | KARL STORZ | 27241BO | Camicia per resettoscopio, 24 Charr. | 777.6 | #REF! | #REF! | #REF! | #REF!
| OT_MONOPOLARE UROLOGIA | 1 | KARL STORZ | 27040OC | Otturatore standard | 167.4 | #REF! | #REF! | #REF! | #REF!
| OT_MONOPOLARE UROLOGIA | 1 | KARL STORZ | 27051B | Otturatore ottico sec. SCHMIEDT | 522 | #REF! | #REF! | #REF! | #REF!
| OT_MONOPOLARE UROLOGIA | 1 | KARL STORZ | 27050E | Elemento operativo | 2034 | #REF! | #REF! | #REF! | #REF!
| OT_MONOPOLARE UROLOGIA | 1 | KARL STORZ | 280/L/M | CUSTODIA PER ELETTRODI CILINDRICA CM30 | 200 | #REF! | #REF! | #REF! | #REF!
| OT_MONOPOLARE UROLOGIA | 1 | KARL STORZ | 27216EL | Spare Barrel for 27216 LO | 176.4 | #REF! | #REF! | #REF! | #REF!
| OT_MONOPOLARE UROLOGIA | 1 | KARL STORZ | 27216LO | Siringa sec. REINER-ALEXANDER, 100 ml | 316.8 | #REF! | #REF! | #REF! | #REF!
| OT_MONOPOLARE UROLOGIA | 1 | KARL STORZ | 495NA | Cavo luce a fibre ottiche,230cm,Ø 3,5mm | 536.4 | #REF! | #REF! | #REF! | #REF!
| OT_MONOPOLARE UROLOGIA | 1 | KARL STORZ | 277 | Cavo unipolare alta frequenza, 300 cm | 63 | #REF! | #REF! | #REF! | #REF!
| OT_MONOPOLARE UROLOGIA | 1 | KARL STORZ | 27025G | Inserto diagnostico | 331.2 | #REF! | #REF! | #REF! | #REF!
| OT_TUR | 3 | AESCULAP | JK742 | VASCHETTA P.CONTAINER 3/4 ALTEZZA:135MM | 949.29 | #REF! | #REF! | #REF! | #REF!
| OT_TUR | 3 | AESCULAP | JK789 | 3/4-COPERCHIO BASIS ARGENTO | 1028.67 | #REF! | #REF! | #REF! | #REF!
| OT_TUR | 3 | AESCULAP | JK779A | SOVRACOPERCHIO P/CONT.BASE 3/4 ALLU ARG. | 316.74 | #REF! | #REF! | #REF! | #REF!
| OT_TUR | 3 | AESCULAP | JG253R | PANIERE 3/4 F.SENZA PIEDINI 406X253X64MM | 610.83 | #REF! | #REF! | #REF! | #REF!
| OT_TUR | 3 | AESCULAP | JF947 | TAPPETI.RILIEVO SILICONE FORMATO 3/4 | 740.73 | #REF! | #REF! | #REF! | #REF!
| OT_TUR | 3 | KARL STORZ | 26105FA | Sistema ottico HOPKINS 12°,2,9 mm,30 cm | 16767 | #REF! | #REF! | #REF! | #REF!
| OT_TUR | 3 | KARL STORZ | 27241AO | Resectoscope Sheath, 27 Fr. | 2094.0353 | #REF! | #REF! | #REF! | #REF!
| OT_TUR | 3 | KARL STORZ | 27040OA | Otturatore standard | 502.2 | #REF! | #REF! | #REF! | #REF!
| OT_TUR | 3 | KARL STORZ | 6127390-10 | CAPPUCCIO DI TENUTA IN SILICONE BIANCO | 77.22 | #REF! | #REF! | #REF! | #REF!
| OT_TUR | 3 | KARL STORZ | 27215LO | Siringa sec. REINER-ALEXANDER, 75 ml | 853.2 | #REF! | #REF! | #REF! | #REF!
| OT_TUR | 3 | KARL STORZ | 27215EL | Spare Barrel for 27215 LO | 415.8 | #REF! | #REF! | #REF! | #REF!
| OT_TUR | 3 | KARL STORZ | 27220 | Collegamento per catetere vescicale | 89.64 | #REF! | #REF! | #REF! | #REF!
| OT_TUR | 3 | GYRUS | 217146820 | BLOCCO/RACCORDO PER ELEMENTO OPERATIVO | 620.1 | #REF! | #REF! | #REF! | #REF!
| OT_TUR | 3 | KARL STORZ | 6127390-10 | CAPPUCCIO DI TENUTA IN SILICONE BIANCO | 77.22 | #REF! | #REF! | #REF! | #REF!
| OT_TUR | 3 | GYRUS | 3900 | CAVO GYRUS BIPOLARE, SPINA TRE PUNTE | 360 | #REF! | #REF! | #REF! | #REF!
| OT_TUR | 3 | KARL STORZ | 69495NA | CAVO A FIBRE OTTICHE, L.230 cm, Ø3.5 mm | 1609.2 | #REF! | #REF! | #REF! | #REF!
| OT_URETEROSCOPIO STORZ 9,5 | 3 | AESCULAP | JK442 | VASCHETTA P.CONTAINER 1/1 ALTEZZA:135MM | 1057.41 | #REF! | #REF! | #REF! | #REF!
| OT_URETEROSCOPIO STORZ 9,5 | 3 | AESCULAP | JK489 | 1/1-COPERCHIO BASIS ARGENTO | 1297.32 | #REF! | #REF! | #REF! | #REF!
| OT_URETEROSCOPIO STORZ 9,5 | 3 | AESCULAP | JK479A | SOVRACOPERCHIO P/CONT.BASE 1/1 ALLU ARG. | 377.19 | #REF! | #REF! | #REF! | #REF!
| OT_URETEROSCOPIO STORZ 9,5 | 3 | AESCULAP | JG223R | PANIERE 1/1 F.SENZA PIEDINI 540X253X64MM | 803.16 | #REF! | #REF! | #REF! | #REF!
| OT_URETEROSCOPIO STORZ 9,5 | 3 | AESCULAP | JF949 | TAPPETI.RILIEVO SILICONE FORMATO 1/1 | 884.16 | #REF! | #REF! | #REF! | #REF!
| OT_URETEROSCOPIO STORZ 9,5 | 3 | KARL STORZ | 27002L | Uretero-renoscopio, 9,5 Charr., 6°,43cm | 21000 | #REF! | #REF! | #REF! | #REF!
| OT_URETEROSCOPIO STORZ 9,5 | 3 | KARL STORZ | 27001GH | Inserto per strumenti, 2 scanalature | 1204.2 | #REF! | #REF! | #REF! | #REF!
| OT_URETEROSCOPIO STORZ 9,5 | 3 | KARL STORZ | 27001G | Inserto per strumenti, 1 canale | 1101.6 | #REF! | #REF! | #REF! | #REF!
| OT_URETEROSCOPIO STORZ 9,5 | 3 | KARL STORZ | 27001E | Guida d'introduzione p. sonde guida | 95.58 | #REF! | #REF! | #REF! | #REF!
| OT_URETEROSCOPIO STORZ 9,5 | 3 | KARL STORZ | 27504 | Rubinetto per controllo del flusso | 491.4 | #REF! | #REF! | #REF! | #REF!
| OT_URETEROSCOPIO STORZ 9,5 | 3 | KARL STORZ | 27550N | Cappuccio di tenuta | 340.2 | #REF! | #REF! | #REF! | #REF!
| OT_URETEROSCOPIO STORZ 9,5 | 3 | KARL STORZ | 27550N | Cappuccio di tenuta | 340.2 | #REF! | #REF! | #REF! | #REF!
| OT_URETEROSCOPIO STORZ 9,5 | 3 | KARL STORZ | 495NA | Cavo luce a fibre ottiche,230cm,Ø 3,5mm | 1609.2 | #REF! | #REF! | #REF! | #REF!
| OT_URETEROSCOPIO STORZ 8 | 1 | KARL STORZ | 39501XK | Cestello perforato, URS | 693 | #REF! | #REF! | #REF! | #REF!
| OT_URETEROSCOPIO STORZ 8 | 1 | KARL STORZ | 27001L | Uretero-renoscopio, 8 Charr., 6°,43cm | 7000 | #REF! | #REF! | #REF! | #REF!
| OT_URETEROSCOPIO STORZ 8 | 1 | KARL STORZ | 27001G | Inserto per strumenti, 1 canale | 367.2 | #REF! | #REF! | #REF! | #REF!
| OT_URETEROSCOPIO STORZ 7 | 1 | KARL STORZ | 39501XK | Cestello perforato, URS | 693 | #REF! | #REF! | #REF! | #REF!
| OT_URETEROSCOPIO STORZ 7 | 1 | KARL STORZ | 27000L | Uretero-renoscopio, 7 Charr., 6°, 43 cm | 7000 | #REF! | #REF! | #REF! | #REF!
| OT_URETEROSCOPIO STORZ 7 | 1 | KARL STORZ | 27001G | Inserto per strumenti, 1 canale | 367.2 | #REF! | #REF! | #REF! | #REF!
| OT_NEFROSCOPIO MINIATURIZZATO | 1 | KARL STORZ | 39501XK | Cestello perforato, URS | 693 | #REF! | #REF! | #REF! | #REF!
| OT_NEFROSCOPIO MINIATURIZZATO | 1 | KARL STORZ | 27830KA | Nefroscopio per MIP M | 3500 | #REF! | #REF! | #REF! | #REF!
| OT_NEFROSCOPIO MINIATURIZZATO | 1 | KARL STORZ | 27830CF | Applicatore per MIP M | 671.4 | #REF! | #REF! | #REF! | #REF!
| OT_NEFROSCOPIO MINIATURIZZATO | 1 | KARL STORZ | 27830BB | Camicia operativa, 16,5/17,5 Charr. | 759.6 | #REF! | #REF! | #REF! | #REF!
| OT_NEFROSCOPIO MINIATURIZZATO | 1 | KARL STORZ | 27830BA | Camicia operativa, 15/16 Charr. | 759.6 | #REF! | #REF! | #REF! | #REF!
| OT_NEFROSCOPIO MINIATURIZZATO | 1 | KARL STORZ | 27830AA | Dilatatore One Step per MIP,15/16 Charr. | 273.6 | #REF! | #REF! | #REF! | #REF!
| OT_NEFROSCOPIO MINIATURIZZATO | 1 | KARL STORZ | 27830AB | Dilatatore One Step per MIP M | 378 | #REF! | #REF! | #REF! | #REF!
| OT_CISTOSCOPIO 20CH STORZ | 1 | KARL STORZ | 27026CO | Otturatore, per 27026C/CB, 27027C/CN | 187.2 | #REF! | #REF! | #REF! | #REF!
| OT_CISTOSCOPIO 20CH STORZ | 1 | KARL STORZ | 27026C | Camicia per cistoscopio, 20 Charr. | 565.2312 | #REF! | #REF! | #REF! | #REF!
| OT_CISTOSCOPIO 20CH STORZ | 1 | KARL STORZ | 27025G | Inserto diagnostico | 331.2 | #REF! | #REF! | #REF! | #REF!
| OT_CISTOSCOPIO 25CH STORZ | 1 | KARL STORZ | 27026AO | Otturatore, per 27026A/AB, 27027 A/AN | 187.2 | #REF! | #REF! | #REF! | #REF!
| OT_CISTOSCOPIO 25CH STORZ | 1 | KARL STORZ | 27026A | Vaina para cisto-uretroscopio, 25Ch | 698.0118 | #REF! | #REF! | #REF! | #REF!
| OT_CISTOSCOPIO 25CH STORZ | 1 | KARL STORZ | 27025G | Inserto diagnostico | 331.2 | #REF! | #REF! | #REF! | #REF!
| OT_RESETTORE MONACO | 1 | KARL STORZ | 27241AO | Resectoscope Sheath, 27 Fr. | 698.0118 | #REF! | #REF! | #REF! | #REF!
| OT_RESETTORE MONACO | 1 | KARL STORZ | 27040AO | Camicia per resettoscopio, 27 Charr. | 698.0118 | #REF! | #REF! | #REF! | #REF!
| OT_RESETTORE IGLESIAS 26CH STORZ | 2 | KARL STORZ | 27050SL | Camicia per resettoscopio, 26 Charr. | 644.4 | #REF! | #REF! | #REF! | #REF!
| OT_RESETTORE IGLESIAS 26CH STORZ | 2 | KARL STORZ | 27040OC | Otturatore standard | 334.8 | #REF! | #REF! | #REF! | #REF!
| OT_RESETTORE IGLESIAS 26CH STORZ | 2 | KARL STORZ | 27050XA | Camicia interna, per 27050 SL | 1522.8 | #REF! | #REF! | #REF! | #REF!
| OT_RESETTORE IGLESIAS 28CH STORZ | 2 | KARL STORZ | 27050SM | Camicia per resettoscopio, 28 Charr. | 1396.0235 | #REF! | #REF! | #REF! | #REF!
| OT_RESETTORE IGLESIAS 28CH STORZ | 2 | KARL STORZ | 27050OA |  | 1414.92 | #REF! | #REF! | #REF! | #REF!
| OT_RESETTORE IGLESIAS 28CH STORZ | 2 | KARL STORZ | 27050XB | Camicia interna, per 27050 SM | 1522.8 | #REF! | #REF! | #REF! | #REF!
| OT_URETROTOMO STORZ | 1 | KARL STORZ | XXX |  | 707.46 | #REF! | #REF! | #REF! | #REF!
| OT_URETROTOMO STORZ | 1 | KARL STORZ | 27050E | Elemento operativo | 2034 | #REF! | #REF! | #REF! | #REF!
| OT_URETROTOMO STORZ | 1 | KARL STORZ | 27068D | Camicia per uretrotomo sec. SACHSE | 698.0118 | #REF! | #REF! | #REF! | #REF!
| OT_URETROTOMO STORZ | 1 | KARL STORZ | 27068DO | Otturatore, per 27068D | 189 | #REF! | #REF! | #REF! | #REF!
| OT_URETROTOMO STORZ | 1 | KARL STORZ | 27068F | Camicia supplementare | 367.2 | #REF! | #REF! | #REF! | #REF!
| OT_URETROTOMO STORZ | 1 | KARL STORZ | 27068CD | Inserto diagnostico | 345.6 | #REF! | #REF! | #REF! | #REF!
| OT_SET URETROTOMO OTIS | 2 | R.WOLF | 8517.00 | URETROTOMO OTIS | 3000 | #REF! | #REF! | #REF! | #REF!
| OT_SET URETROTOMO OTIS | 4 | R.WOLF | 8517.90 | Spare knife, per uretrotomo | 600 | #REF! | #REF! | #REF! | #REF!
| OT_OTTICA 30° 4MM STORZ | 2 | AESCULAP | JF431R | VASSOIO P.1 OTTICA FINO A 340MM | 965.74 | #REF! | #REF! | #REF! | #REF!
| OT_OTTICA 30° 4MM STORZ | 2 | KARL STORZ | 27005BA | Sistema ottico HOPKINS 30°, 4 mm, 30 cm | 11178 | #REF! | #REF! | #REF! | #REF!
| OT_OTTICA 0° 4MM STORZ | 4 | AESCULAP | JF431R | VASSOIO P.1 OTTICA FINO A 340MM | 1931.48 | #REF! | #REF! | #REF! | #REF!
| OT_OTTICA 0° 4MM STORZ | 4 | KARL STORZ | 27005AA | Sist. ottico HOPKINS 0°, 4 mm, 30 cm | 21312 | #REF! | #REF! | #REF! | #REF!
| OT_OTTICA 12° HD STORZ | 4 | AESCULAP | JF431R | VASSOIO P.1 OTTICA FINO A 340MM | 1931.48 | #REF! | #REF! | #REF! | #REF!
| OT_OTTICA 12° HD STORZ | 4 | KARL STORZ | 27005FA | Sist. ottico HOPKINS 12°, 4 mm, 30 cm | 22356 | #REF! | #REF! | #REF! | #REF!
| OT_OTTICA 70° HD STORZ | 1 | AESCULAP | JF431R | VASSOIO P.1 OTTICA FINO A 340MM | 482.87 | #REF! | #REF! | #REF! | #REF!
| OT_OTTICA 70° HD STORZ | 1 | KARL STORZ | 27005CA | Sist.ottico HOPKINS 70°, 4 mm, 30 cm | 5589 | #REF! | #REF! | #REF! | #REF!
| OT_IMBUSTATO SINGOLO ORISTANO | 2 | KARL STORZ | 277 | Cavo unipolare alta frequenza, 300 cm | 126 | #REF! | #REF! | #REF! | #REF!
| OT_IMBUSTATO SINGOLO ORISTANO | 3 | KARL STORZ | 495NA | Cavo luce a fibre ottiche,230cm,Ø 3,5mm | 1609.2 | #REF! | #REF! | #REF! | #REF!
| OT_IMBUSTATO SINGOLO ORISTANO | 1 | KARL STORZ | 495NCSC | Cavo luce a fibre ottiche,250 cm,Ø 4,8mm | 829.8 | #REF! | #REF! | #REF! | #REF!
| OT_IMBUSTATO SINGOLO ORISTANO | 3 | KARL STORZ | 27025G | Inserto diagnostico | 993.6 | #REF! | #REF! | #REF! | #REF!
| OT_IMBUSTATO SINGOLO ORISTANO | 2 | KARL STORZ | 27001GF | Inserto per strumenti, 2 canali | 802.8 | #REF! | #REF! | #REF! | #REF!
| OT_IMBUSTATO SINGOLO ORISTANO | 1 | KARL STORZ | 27025GF | Inserto diagnostico | 401.4 | #REF! | #REF! | #REF! | #REF!
| OT_IMBUSTATO SINGOLO ORISTANO | 4 | GYRUS | 3900 | CAVO GYRUS | 480 | #REF! | #REF! | #REF! | #REF!
| OT_IMBUSTATO SINGOLO ORISTANO | 4 | GYRUS | 217146811 | ELEMENTO OPERATIVO GYRUS | 5625.4211 | #REF! | #REF! | #REF! | #REF!
| OT_IMBUSTATO SINGOLO ORISTANO | 2 | KARL STORZ | 27050V |  | 1414.92 | #REF! | #REF! | #REF! | #REF!
| OT_IMBUSTATO SINGOLO ORISTANO | 1 | KARL STORZ | 27177A | Pinza da biopsia, 7 Charr., 40 cm | 577.8 | #REF! | #REF! | #REF! | #REF!
| OT_IMBUSTATO SINGOLO ORISTANO | 2 | KARL STORZ | 27175A | Pinza p.rimoz.corpi estranei, 7 Charr. | 1155.6 | #REF! | #REF! | #REF! | #REF!
| OT_IMBUSTATO SINGOLO ORISTANO | 1 | KARL STORZ | 27830FK | Pinza p.spost.dell'corpi estranei, 5Ch | 577.8 | #REF! | #REF! | #REF! | #REF!
| OT_IMBUSTATO SINGOLO ORISTANO | 4 | KARL STORZ | 27424F | Pinza, 4 Charr., 60 cm | 3182.4 | #REF! | #REF! | #REF! | #REF!
| OT_IMBUSTATO SINGOLO ORISTANO | 1 | KARL STORZ | 27023ZE | Pinza da biopsia, 5 Charr.,73 cm | 716.4 | #REF! | #REF! | #REF! | #REF!
| OT_IMBUSTATO SINGOLO ORISTANO | 1 | KARL STORZ | 27290H | Pinza | 525.6 | #REF! | #REF! | #REF! | #REF!
| OT_IMBUSTATO SINGOLO ORISTANO | 2 | KARL STORZ | 27072A | Pinza ottica, da biopsia | 2253.6 | #REF! | #REF! | #REF! | #REF!
| OT_IMBUSTATO SINGOLO ORISTANO | 1 | KARL STORZ | 27026EF | Inserto operativo con leva di comando | 1042.2 | #REF! | #REF! | #REF! | #REF!
| OT_IMBUSTATO SINGOLO ORISTANO | 1 | KARL STORZ | 27723T | Elettrodo ad uncino, 4 Charr. | 91.8 | #REF! | #REF! | #REF! | #REF!
| OT_IMBUSTATO SINGOLO ORISTANO | 1 | KARL STORZ | 27050E | Elemento operativo | 2034 | #REF! | #REF! | #REF! | #REF!
| OT_ALESATORI ZIMMER 5-17 + MEZZE | 2 | AESCULAP | JK442 | VASCHETTA P.CONTAINER 1/1 ALTEZZA:135MM | 704.94 | #REF! | #REF! | #REF! | #REF!
| OT_ALESATORI ZIMMER 5-17 + MEZZE | 2 | AESCULAP | JK489 | 1/1-COPERCHIO BASIS ARGENTO | 864.88 | #REF! | #REF! | #REF! | #REF!
| OT_ALESATORI ZIMMER 5-17 + MEZZE | 2 | AESCULAP | JK479A | SOVRACOPERCHIO P/CONT.BASE 1/1 ALLU ARG. | 251.46 | #REF! | #REF! | #REF! | #REF!
| OT_ALESATORI ZIMMER 5-17 + MEZZE | 2 | ZIMMER | 2228-94 | VASSOIO PER ALESATORI 5 - 11,5MM | 300 | #REF! | #REF! | #REF! | #REF!
| OT_ALESATORI ZIMMER 5-17 + MEZZE | 2 | ZIMMER | 2228-05 | ALESATORE AD INNESTO RAPIDO, 5MM | 239.5543 | #REF! | #REF! | #REF! | #REF!
| OT_ALESATORI ZIMMER 5-17 + MEZZE | 2 | ZIMMER | 2228-05-05 | ALESATORE AD INNESTO RAPIDO, 5,5MM | 239.5543 | #REF! | #REF! | #REF! | #REF!
| OT_ALESATORI ZIMMER 5-17 + MEZZE | 2 | ZIMMER | 2228-06 | ALESATORE AD INNESTO RAPIDO, 6MM | 239.5543 | #REF! | #REF! | #REF! | #REF!
| OT_ALESATORI ZIMMER 5-17 + MEZZE | 2 | ZIMMER | 2228-06-05 | ALESATORE AD INNESTO RAPIDO, 6,5MM | 239.5543 | #REF! | #REF! | #REF! | #REF!
| OT_ALESATORI ZIMMER 5-17 + MEZZE | 2 | ZIMMER | 2228-07 | ALESATORE AD INNESTO RAPIDO, 7MM | 239.5543 | #REF! | #REF! | #REF! | #REF!
| OT_ALESATORI ZIMMER 5-17 + MEZZE | 2 | ZIMMER | 2228-07-05 | ALESATORE AD INNESTO RAPIDO, 7,5MM | 239.5543 | #REF! | #REF! | #REF! | #REF!
| OT_ALESATORI ZIMMER 5-17 + MEZZE | 2 | ZIMMER | 2228-08 | ALESATORE AD INNESTO RAPIDO, 8MM | 239.5543 | #REF! | #REF! | #REF! | #REF!
| OT_ALESATORI ZIMMER 5-17 + MEZZE | 2 | ZIMMER | 2228-08-05 | ALESATORE AD INNESTO RAPIDO, 8,5MM | 239.5543 | #REF! | #REF! | #REF! | #REF!
| OT_ALESATORI ZIMMER 5-17 + MEZZE | 2 | ZIMMER | 2228-09 | ALESATORE AD INNESTO RAPIDO, 9MM | 239.5543 | #REF! | #REF! | #REF! | #REF!
| OT_ALESATORI ZIMMER 5-17 + MEZZE | 2 | ZIMMER | 2228-09-05 | ALESATORE AD INNESTO RAPIDO, 9,5MM | 239.5543 | #REF! | #REF! | #REF! | #REF!
| OT_ALESATORI ZIMMER 5-17 + MEZZE | 2 | ZIMMER | 2228-10 | ALESATORE AD INNESTO RAPIDO, 10MM | 239.5543 | #REF! | #REF! | #REF! | #REF!
| OT_ALESATORI ZIMMER 5-17 + MEZZE | 2 | ZIMMER | 2228-10-05 | ALESATORE AD INNESTO RAPIDO, 10,5MM | 239.5543 | #REF! | #REF! | #REF! | #REF!
| OT_ALESATORI ZIMMER 5-17 + MEZZE | 2 | ZIMMER | 2228-11 | ALESATORE AD INNESTO RAPIDO, 11MM | 239.5543 | #REF! | #REF! | #REF! | #REF!
| OT_ALESATORI ZIMMER 5-17 + MEZZE | 2 | ZIMMER | 2228-11-05 | ALESATORE AD INNESTO RAPIDO, 11,5MM | 239.5543 | #REF! | #REF! | #REF! | #REF!
| OT_ALESATORI ZIMMER 5-17 + MEZZE | 2 | ZIMMER | 2228-93 | VASSOIO PER ALESATORI 12 - 17,5MM | 300 | #REF! | #REF! | #REF! | #REF!
| OT_ALESATORI ZIMMER 5-17 + MEZZE | 2 | ZIMMER | 2228-12 | ALESATORE AD INNESTO RAPIDO, 12MM | 239.5543 | #REF! | #REF! | #REF! | #REF!
| OT_ALESATORI ZIMMER 5-17 + MEZZE | 2 | ZIMMER | 2228-12-05 | ALESATORE AD INNESTO RAPIDO, 12,5MM | 239.5543 | #REF! | #REF! | #REF! | #REF!
| OT_ALESATORI ZIMMER 5-17 + MEZZE | 2 | ZIMMER | 2228-13 | ALESATORE AD INNESTO RAPIDO, 13MM | 239.5543 | #REF! | #REF! | #REF! | #REF!
| OT_ALESATORI ZIMMER 5-17 + MEZZE | 2 | ZIMMER | 2228-13-05 | ALESATORE AD INNESTO RAPIDO, 13,5MM | 239.5543 | #REF! | #REF! | #REF! | #REF!
| OT_ALESATORI ZIMMER 5-17 + MEZZE | 2 | ZIMMER | 2228-14 | ALESATORE AD INNESTO RAPIDO, 14MM | 239.5543 | #REF! | #REF! | #REF! | #REF!
| OT_ALESATORI ZIMMER 5-17 + MEZZE | 2 | ZIMMER | 2228-14-05 | ALESATORE AD INNESTO RAPIDO, 14,5MM | 239.5543 | #REF! | #REF! | #REF! | #REF!
| OT_ALESATORI ZIMMER 5-17 + MEZZE | 2 | ZIMMER | 2228-15 | ALESATORE AD INNESTO RAPIDO, 15MM | 239.5543 | #REF! | #REF! | #REF! | #REF!
| OT_ALESATORI ZIMMER 5-17 + MEZZE | 2 | ZIMMER | 2228-15-05 | ALESATORE AD INNESTO RAPIDO, 15,5MM | 239.5543 | #REF! | #REF! | #REF! | #REF!
| OT_ALESATORI ZIMMER 5-17 + MEZZE | 2 | ZIMMER | 2228-16 | ALESATORE AD INNESTO RAPIDO, 16MM | 239.5543 | #REF! | #REF! | #REF! | #REF!
| OT_ALESATORI ZIMMER 5-17 + MEZZE | 2 | ZIMMER | 2228-16-05 | ALESATORE AD INNESTO RAPIDO, 16,5MM | 239.5543 | #REF! | #REF! | #REF! | #REF!
| OT_ALESATORI ZIMMER 5-17 + MEZZE | 2 | ZIMMER | 2228-17 | ALESATORE AD INNESTO RAPIDO, 17MM | 239.5543 | #REF! | #REF! | #REF! | #REF!
| OT_ALESATORI ZIMMER 5-17 + MEZZE | 2 | ZIMMER | 2228-17-05 | ALESATORE AD INNESTO RAPIDO, 17,5MM | 239.5543 | #REF! | #REF! | #REF! | #REF!
| OT_ALESATORI FLESSIBILI | 1 | AESCULAP | JK442 | VASCHETTA P.CONTAINER 1/1 ALTEZZA:135MM | 352.47 | #REF! | #REF! | #REF! | #REF!
| OT_ALESATORI FLESSIBILI | 1 | AESCULAP | JK489 | 1/1-COPERCHIO BASIS ARGENTO | 432.44 | #REF! | #REF! | #REF! | #REF!
| OT_ALESATORI FLESSIBILI | 1 | AESCULAP | JK479A | SOVRACOPERCHIO P/CONT.BASE 1/1 ALLU ARG. | 125.73 | #REF! | #REF! | #REF! | #REF!
| OT_ALESATORI FLESSIBILI | 1 | AESCULAP | JG213R | PANIERE 1/1 F.SENZA PIEDINI 485X253X64MM | 221.28 | #REF! | #REF! | #REF! | #REF!
| OT_ALESATORI FLESSIBILI | 1 | ZIMMER | 928-08 | ALESATORE FLESSIBILE Ø 8,0MM | 119.7771 | #REF! | #REF! | #REF! | #REF!
| OT_ALESATORI FLESSIBILI | 1 | ZIMMER | 928-85 | ALESATORE FLESSIBILE Ø 8,5MM | 119.7771 | #REF! | #REF! | #REF! | #REF!
| OT_ALESATORI FLESSIBILI | 1 | ZIMMER | 928-09 | ALESATORE FLESSIBILE Ø 9,0MM | 119.7771 | #REF! | #REF! | #REF! | #REF!
| OT_ALESATORI FLESSIBILI | 1 | ZIMMER | 928-95 | ALESATORE FLESSIBILE Ø 9,5MM | 119.7771 | #REF! | #REF! | #REF! | #REF!
| OT_ALESATORI FLESSIBILI | 1 | ZIMMER | 928-10 | ALESATORE FLESSIBILE Ø 10,0MM | 119.7771 | #REF! | #REF! | #REF! | #REF!
| OT_ALESATORI FLESSIBILI | 1 | ZIMMER | 928-105 | ALESATORE FLESSIBILE Ø 10,5MM | 119.7771 | #REF! | #REF! | #REF! | #REF!
| OT_ALESATORI FLESSIBILI | 1 | ZIMMER | 928-11 | ALESATORE FLESSIBILE Ø 11,0MM | 119.7771 | #REF! | #REF! | #REF! | #REF!
| OT_ALESATORI FLESSIBILI | 1 | ZIMMER | 928-115 | ALESATORE FLESSIBILE Ø 11,5MM | 119.7771 | #REF! | #REF! | #REF! | #REF!
| OT_ALESATORI FLESSIBILI | 1 | ZIMMER | 928-12 | ALESATORE FLESSIBILE Ø 12,0MM | 119.7771 | #REF! | #REF! | #REF! | #REF!
| OT_ALESATORI FLESSIBILI | 1 | ZIMMER | 928-125 | ALESATORE FLESSIBILE Ø 12,5MM | 119.7771 | #REF! | #REF! | #REF! | #REF!
| OT_ALESATORI FLESSIBILI | 1 | ZIMMER | 928-13 | ALESATORE FLESSIBILE Ø 13,0MM | 119.7771 | #REF! | #REF! | #REF! | #REF!
| OT_ALESATORI FLESSIBILI | 1 | ZIMMER | 928-135 | ALESATORE FLESSIBILE Ø 13,5MM | 119.7771 | #REF! | #REF! | #REF! | #REF!
| OT_ALESATORI FLESSIBILI | 1 | ZIMMER | 928-14 | ALESATORE FLESSIBILE Ø 14,0MM | 119.7771 | #REF! | #REF! | #REF! | #REF!
| OT_ALESATORI FLESSIBILI | 1 | ZIMMER | 928-145 | ALESATORE FLESSIBILE Ø 14,5MM | 119.7771 | #REF! | #REF! | #REF! | #REF!
| OT_ALESATORI FLESSIBILI | 1 | ZIMMER | 928-15 | ALESATORE FLESSIBILE Ø 15,0MM | 119.7771 | #REF! | #REF! | #REF! | #REF!
| OT_ALESATORI FLESSIBILI | 1 | ZIMMER | 928-155 | ALESATORE FLESSIBILE Ø 15,5MM | 119.7771 | #REF! | #REF! | #REF! | #REF!
| OT_ALESATORI FLESSIBILI | 1 | ZIMMER | 928-16 | ALESATORE FLESSIBILE Ø 16,0MM | 119.7771 | #REF! | #REF! | #REF! | #REF!
| OT_ALESATORI FLESSIBILI | 1 | ZIMMER | 928-165 | ALESATORE FLESSIBILE Ø 16,5MM | 119.7771 | #REF! | #REF! | #REF! | #REF!
| OT_ALESATORI FLESSIBILI | 1 | ZIMMER | 928-17 | ALESATORE FLESSIBILE Ø 17,0MM | 119.7771 | #REF! | #REF! | #REF! | #REF!
| OT_ALESATORI FLESSIBILI | 1 | ZIMMER | 1420-01 | PERFORATORE CANALE MIDOLLARE Ø12 | 119.7771 | #REF! | #REF! | #REF! | #REF!
| OT_ALESATORI FLESSIBILI | 1 | ZIMMER | 2255-17 | TUBO DI SCAMBIO FISSAZIONE ENDOMIDOLLARE SVASATO | 200 | #REF! | #REF! | #REF! | #REF!
| OT_ALESATORI OMERALI | 1 | AESCULAP | JK442 | VASCHETTA P.CONTAINER 1/1 ALTEZZA:135MM | 352.47 | #REF! | #REF! | #REF! | #REF!
| OT_ALESATORI OMERALI | 1 | AESCULAP | JK489 | 1/1-COPERCHIO BASIS ARGENTO | 432.44 | #REF! | #REF! | #REF! | #REF!
| OT_ALESATORI OMERALI | 1 | AESCULAP | JK479A | SOVRACOPERCHIO P/CONT.BASE 1/1 ALLU ARG. | 125.73 | #REF! | #REF! | #REF! | #REF!
| OT_ALESATORI OMERALI | 1 | AESCULAP | JG213R | PANIERE 1/1 F.SENZA PIEDINI 485X253X64MM | 221.28 | #REF! | #REF! | #REF! | #REF!
| OT_ALESATORI OMERALI | 1 | ZIMMER | ZD0010S | ALESATORE FLESSIBILE Ø 6,0MM CM29 | 119.7771 | #REF! | #REF! | #REF! | #REF!
| OT_ALESATORI OMERALI | 1 | ZIMMER | ZD0020S | ALESATORE FLESSIBILE Ø 7,0MM CM29 | 119.7771 | #REF! | #REF! | #REF! | #REF!
| OT_ALESATORI OMERALI | 1 | ZIMMER | ZD0030S | ALESATORE FLESSIBILE Ø 8,0MM CM29 | 119.7771 | #REF! | #REF! | #REF! | #REF!
| OT_ALESATORI OMERALI | 1 | ZIMMER | ZD0040S | ALESATORE FLESSIBILE Ø 9,0MM CM29 | 119.7771 | #REF! | #REF! | #REF! | #REF!
| OT_ALESATORI OMERALI | 1 | ZIMMER | ZD0050S | ALESATORE FLESSIBILE Ø 10,0MM CM29 | 119.7771 | #REF! | #REF! | #REF! | #REF!
| OT_PINZE DI MATTA PIU' BACINO | 1 | AESCULAP | JK444 | VASCHETTA P.CONTAINER 1/1 ALTEZZA:187MM | 443.19 | #REF! | #REF! | #REF! | #REF!
| OT_PINZE DI MATTA PIU' BACINO | 1 | AESCULAP | JK489 | 1/1-COPERCHIO BASIS ARGENTO | 432.44 | #REF! | #REF! | #REF! | #REF!
| OT_PINZE DI MATTA PIU' BACINO | 1 | AESCULAP | JK479A | SOVRACOPERCHIO P/CONT.BASE 1/1 ALLU ARG. | 125.73 | #REF! | #REF! | #REF! | #REF!
| OT_PINZE DI MATTA PIU' BACINO | 1 | SYNTHES | 308.860 | VASSOIO PORTA STRUMENTI PER STRUMENTARIO RIDUZIONE BACINO | 150 | #REF! | #REF! | #REF! | #REF!
| OT_PINZE DI MATTA PIU' BACINO | 1 | SYNTHES | 308.861 | VASSOIO INTERMEDIO PORTA STRUMENTI PER STRUMENTARIO RIDUZIONE BACINO | 150 | #REF! | #REF! | #REF! | #REF!
| OT_PINZE DI MATTA PIU' BACINO | 2 | SYNTHES | 398.860 | PINZA RIDUZIONE PELVICA RETTA P.SFERICHE LUNGA | 1966.804 | #REF! | #REF! | #REF! | #REF!
| OT_PINZE DI MATTA PIU' BACINO | 1 | SYNTHES | 398.530 | Bone Hook, sharp, large, length 200 mm | 92.8189 | #REF! | #REF! | #REF! | #REF!
| OT_PINZE DI MATTA PIU' BACINO | 1 | SYNTHES | 398.870 | PINZA PELVICA DA RIDUZIONE L | 983.402 | #REF! | #REF! | #REF! | #REF!
| OT_PINZE DI MATTA PIU' BACINO | 1 | SYNTHES | 03.100.031 | Bending Pliers for Reconstruction Plates 3.5 | 178.7774 | #REF! | #REF! | #REF! | #REF!
| OT_PINZE DI MATTA PIU' BACINO | 1 | SYNTHES | 03.100.024 | PINZE DA RIDUZIONE PELVICA ASSIMETRICA | 983.402 | #REF! | #REF! | #REF! | #REF!
| OT_PINZE DI MATTA PIU' BACINO | 1 | SYNTHES | 398.880 | PELVIS-REPOSITION FORCEPS 330MM | 983.402 | #REF! | #REF! | #REF! | #REF!
| OT_PINZE DI MATTA PIU' BACINO | 1 | SYNTHES | 03.100.025 | PINZA DA RIDUZIONE PELVICA CM 25 | 983.402 | #REF! | #REF! | #REF! | #REF!
| OT_PINZE DI MATTA PIU' BACINO | 1 | SYNTHES | 398.740 | PELVIS-REPOSITION FORCEPS 190MM | 983.402 | #REF! | #REF! | #REF! | #REF!
| OT_PINZE DI MATTA PIU' BACINO | 1 | SYNTHES | 398.750 | PELVIS-REPOSITION FORCEPS 260 MM | 983.402 | #REF! | #REF! | #REF! | #REF!
| OT_PINZE DI MATTA PIU' BACINO | 1 | SYNTHES | 03.100.017 | SPATTOLA MALLEABILE MM40 | 73.6477 | #REF! | #REF! | #REF! | #REF!
| OT_PINZE DI MATTA PIU' BACINO | 1 | SYNTHES | 03.100.016 | SPATTOLA MALLEABILE MM 30 | 73.6477 | #REF! | #REF! | #REF! | #REF!
| OT_PINZE DI MATTA PIU' BACINO | 1 | SYNTHES | 03.100.015 | SPATOLA MALLEABILE MM20 | 73.6477 | #REF! | #REF! | #REF! | #REF!
| OT_PINZE DI MATTA PIU' BACINO | 1 | SYNTHES | 393.100 | MANICO T L150MM MANDR.3 GAN.FINO A D6,5 | 86.8879 | #REF! | #REF! | #REF! | #REF!
| OT_PINZE DI MATTA PIU' BACINO | 1 | SYNTHES | 314.090 | MANICA DI TENUTA | 500 | #REF! | #REF! | #REF! | #REF!
| OT_PINZE DI MATTA PIU' BACINO | 1 | ZIMMER | 2346-04 | MANDRINO A T | 800 | #REF! | #REF! | #REF! | #REF!
| OT_PINZE DI MATTA PIU' BACINO | 1 | SYNTHES | 319.100 | MISURATORE DI PROFONDITA' X VITI Ø4,5A6,5MM 110MM | 166.7136 | #REF! | #REF! | #REF! | #REF!
| OT_PINZE DI MATTA PIU' BACINO | 1 | SYNTHES | 314.570 | CACCAIVITE ESAGONALE PICCOLO 2,5MM L.270MM | 158.7627 | #REF! | #REF! | #REF! | #REF!
| OT_PINZE DI MATTA PIU' BACINO | 1 | 3M | 311.420 | cacciavite innesto rapido | 158.7627 | #REF! | #REF! | #REF! | #REF!
| OT_PINZE DI MATTA PIU' BACINO | 1 | SYNTHES | 311.431 | IMPUGNATURA AD INNESTO RAPIDO | 350 | #REF! | #REF! | #REF! | #REF!
| OT_PINZE DI MATTA PIU' BACINO | 2 | SYNTHES | 398.550 | LEVA HOMANN CM27 | 185.6378 | #REF! | #REF! | #REF! | #REF!
| OT_PINZE DI MATTA PIU' BACINO | 1 | SYNTHES | 398.540 | ASTA RIDUZIONE PELVICA P.SFERICA L.300MM | 200 | #REF! | #REF! | #REF! | #REF!
| OT_PINZE DI MATTA PIU' BACINO | 2 | SYNTHES | 398.890 | PINZA RIDUZIONE PELVICA ANGOLATA P.SFERICHE L.250MM | 1966.804 | #REF! | #REF! | #REF! | #REF!
| OT_PINZE DI MATTA PIU' BACINO | 1 | SYNTHES | 399.980 | Reduction Forceps, large, with Points, ratchet lock, length 200 mm | 70.0233 | #REF! | #REF! | #REF! | #REF!
| OT_PINZE DI MATTA PIU' BACINO | 1 | SYNTHES | 399.092 | PINZA DI RIDUZIONE,CON PUNTE, CHIUSURA FINA,222MM | 983.402 | #REF! | #REF! | #REF! | #REF!
| OT_PINZE DI MATTA PIU' BACINO | 4 | SYNTHES | 398.710 | Disco con punte per pinza da riduzione | 400 | #REF! | #REF! | #REF! | #REF!
| OT_PINZE DI MATTA PIU' BACINO | 1 | SYNTHES | 323.360 | CENTRAPUNTE UNIVERSALE 3,5 | 149.306 | #REF! | #REF! | #REF! | #REF!
| OT_PINZE DI MATTA PIU' BACINO | 1 | SYNTHES | 398.850 | PINZA DA RIDUZIONE DA BACINO | 983.402 | #REF! | #REF! | #REF! | #REF!
| OT_PINZE DI MATTA PIU' BACINO | 2 | SYNTHES | 398.84 | Pelvic Reduction Forceps 8" Oblique W/lock Sm | 1966.804 | #REF! | #REF! | #REF! | #REF!
| OT_PINZE DI MATTA PIU' BACINO | 2 | SYNTHES | 329.080 | Bending Iron for Reconstruction Plates 3.5 and 4.5, length 190 mm | 2000 | #REF! | #REF! | #REF! | #REF!
| OT_SISTEM 7 | 2 | AESCULAP | JK742 | VASCHETTA P.CONTAINER 3/4 ALTEZZA:135MM | 632.86 | #REF! | #REF! | #REF! | #REF!
| OT_SISTEM 7 | 2 | AESCULAP | JK789 | 3/4-COPERCHIO BASIS ARGENTO | 685.78 | #REF! | #REF! | #REF! | #REF!
| OT_SISTEM 7 | 2 | AESCULAP | JK779A | SOVRACOPERCHIO P/CONT.BASE 3/4 ALLU ARG. | 211.16 | #REF! | #REF! | #REF! | #REF!
| OT_SISTEM 7 | 2 | AESCULAP | JG253R | PANIERE 3/4 F.SENZA PIEDINI 406X253X64MM | 407.22 | #REF! | #REF! | #REF! | #REF!
| OT_SISTEM 7 | 2 | STRYKER | 7205-000-000 | Motore rotante System7 a doppio grilletto | 10000 | #REF! | #REF! | #REF! | #REF!
| OT_SISTEM 7 | 2 | STRYKER | 6126-130-000 | INTRODUTTORE PER BATTERIA | 200 | #REF! | #REF! | #REF! | #REF!
| OT_SISTEM 7 | 2 | STRYKER | 6126-120-000 | ALLOGGIAMENTO ASETTICO PER BATTERIA | 1000 | #REF! | #REF! | #REF! | #REF!
| OT_SISTEM 7 | 2 | STRYKER | 7203-226-000 | Aggancio rapido inserimento viti Ø3.0-4.2mm | 100 | #REF! | #REF! | #REF! | #REF!
| OT_SISTEM 7 | 2 | STRYKER | 7203-126-000 | Aggancio rapido per inserimento viti Ø2-3.2mm | 100 | #REF! | #REF! | #REF! | #REF!
| OT_SISTEM 7 | 2 | STRYKER | 6203-110-000 | PICCOLO ATTACCO PER TRAPANO | 200 | #REF! | #REF! | #REF! | #REF!
| OT_SISTEM 7 | 2 | STRYKER | 6203-132 | Mandrino Ømax 4mm | 1000 | #REF! | #REF! | #REF! | #REF!
| OT_SISTEM 7 | 2 | STRYKER | 6203-131 | Mandrino da trapano elettrico Ømax punta 6.35mm | 1000 | #REF! | #REF! | #REF! | #REF!
| OT_SISTEM 7 | 2 | STRYKER | 6203-150-000 | Mandrino modificato | 1000 | #REF! | #REF! | #REF! | #REF!
| OT_SISTEM 7 | 2 | KLS MARTIN | 22-158-90 | CHIAVE PER MANDRINO | 108.4169 | #REF! | #REF! | #REF! | #REF!
| OT_SISTEM 7 | 2 | KLS MARTIN | 22-158-90 | CHIAVE PER MANDRINO | 108.4169 | #REF! | #REF! | #REF! | #REF!
| OT_SISTEM 7 | 2 | KLS MARTIN | 22-621-01 | Chiave per mandrino | 108.4169 | #REF! | #REF! | #REF! | #REF!
| OT_SISTEM 7 | 6 | KLS MARTIN | 22-620-99 | Chiave per mandrino | 325.2508 | #REF! | #REF! | #REF! | #REF!
| OT_MOTORE PEN DRIVER SYNTHES | 2 | AESCULAP | JK742 | VASCHETTA P.CONTAINER 3/4 ALTEZZA:135MM | 632.86 | #REF! | #REF! | #REF! | #REF!
| OT_MOTORE PEN DRIVER SYNTHES | 2 | AESCULAP | JK789 | 3/4-COPERCHIO BASIS ARGENTO | 685.78 | #REF! | #REF! | #REF! | #REF!
| OT_MOTORE PEN DRIVER SYNTHES | 2 | AESCULAP | JK779A | SOVRACOPERCHIO P/CONT.BASE 3/4 ALLU ARG. | 211.16 | #REF! | #REF! | #REF! | #REF!
| OT_MOTORE PEN DRIVER SYNTHES | 2 | AESCULAP | JG253R | PANIERE 3/4 F.SENZA PIEDINI 406X253X64MM | 407.22 | #REF! | #REF! | #REF! | #REF!
| OT_MOTORE PEN DRIVER SYNTHES | 2 | SYNTHES | 5001010 | MOTORE ELECTRIC PEN DRIVE | 10000 | #REF! | #REF! | #REF! | #REF!
| OT_MOTORE PEN DRIVER SYNTHES | 4 | SYNTHES | 5001012 | LEVA MANUALE PER PEN DRIVE | 400 | #REF! | #REF! | #REF! | #REF!
| OT_MOTORE PEN DRIVER SYNTHES | 2 | SYNTHES | 5001037 | ATTACCO PER FILI Ø0,6->1,6MM | 1000 | #REF! | #REF! | #REF! | #REF!
| OT_MOTORE PEN DRIVER SYNTHES | 2 | SYNTHES | 5001039 | ATTACCO SEGA SAGITTALE (SAG-SAW) | 1000 | #REF! | #REF! | #REF! | #REF!
| OT_MOTORE PEN DRIVER SYNTHES | 4 | SYNTHES | 5001120 | DRILL JACOBS CHUCK CANNULATO 45° | 6000 | #REF! | #REF! | #REF! | #REF!
| OT_MOTORE PEN DRIVER SYNTHES | 6 | SYNTHES | 310932 | CHIAVETTA PER TRAPANO | 325.2508 | #REF! | #REF! | #REF! | #REF!
| OT_MOTORE PEN DRIVER SYNTHES | 2 | SYNTHES | 5001025 | CAVO PER PEN DRIVE 3MT | 160 | #REF! | #REF! | #REF! | #REF!
| OT_MOTORE BATTERIA + SEGA COMED | 2 | AESCULAP | JK742 | VASCHETTA P.CONTAINER 3/4 ALTEZZA:135MM | 632.86 | #REF! | #REF! | #REF! | #REF!
| OT_MOTORE BATTERIA + SEGA COMED | 2 | AESCULAP | JK789 | 3/4-COPERCHIO BASIS ARGENTO | 685.78 | #REF! | #REF! | #REF! | #REF!
| OT_MOTORE BATTERIA + SEGA COMED | 2 | AESCULAP | JK779A | SOVRACOPERCHIO P/CONT.BASE 3/4 ALLU ARG. | 211.16 | #REF! | #REF! | #REF! | #REF!
| OT_MOTORE BATTERIA + SEGA COMED | 2 | AESCULAP | JG253R | PANIERE 3/4 F.SENZA PIEDINI 406X253X64MM | 407.22 | #REF! | #REF! | #REF! | #REF!
| OT_MOTORE BATTERIA + SEGA COMED | 2 | CONMED | PRO6200M | MOTORE MODULARE DOPPIO PULSANTE | 10000 | #REF! | #REF! | #REF! | #REF!
| OT_MOTORE BATTERIA + SEGA COMED | 2 | CONMED | PRO6045 | Attacco Power Pro sega reciproca (Per manipoli cod. PRO6100, PRO6150, PRO6200, PRO6202, PRO6200M, PRO6202M, PRO7100B e PRO7200B) | 1000 | #REF! | #REF! | #REF! | #REF!
| OT_MOTORE BATTERIA + SEGA COMED | 2 | CONMED | PRO2046 | Attacco Power Pro tipo Zimmer/Hudson | 1000 | #REF! | #REF! | #REF! | #REF!
| OT_MOTORE BATTERIA + SEGA COMED | 2 | CONMED | PRO2047 | Attacco Power Pro alesatore tipo Zimmer/Hudson | 1000 | #REF! | #REF! | #REF! | #REF!
| OT_MOTORE BATTERIA + SEGA COMED | 2 | CONMED | PRO2041 | Attacco Power Pro mandrino da 1/4" | 1000 | #REF! | #REF! | #REF! | #REF!
| OT_MOTORE BATTERIA + SEGA COMED | 2 | CONMED | PRO6228 | Attacco Power Pro spara fili con cannulazione da 0,7 a 1,6 mm (Per manipolo cod. PRO6202, PRO6202M e PRO7200B) | 1000 | #REF! | #REF! | #REF! | #REF!
| OT_MOTORE BATTERIA + SEGA COMED | 2 | CONMED | PRO6240 | Attacco Power Pro spara fili con cannulazione da 1,8 a 4,0 mm (Per manipoli serie PRO6202, PRO6202M e PRO7200B) | 1000 | #REF! | #REF! | #REF! | #REF!
| OT_MOTORE BATTERIA + SEGA COMED | 2 | CONMED | PRO3130 | Protettore metallico di sterilità per contenitore batteria per sist. Transfer | 200 | #REF! | #REF! | #REF! | #REF!
| OT_MOTORE BATTERIA + SEGA COMED | 2 | CONMED | PRO3110 | Contenitore per batteria da applicare al manipolo per sist. Transfer | 400 | #REF! | #REF! | #REF! | #REF!
| OT_MOTORE CONMED NO SEGA | 2 | AESCULAP | JK742 | VASCHETTA P.CONTAINER 3/4 ALTEZZA:135MM | 632.86 | #REF! | #REF! | #REF! | #REF!
| OT_MOTORE CONMED NO SEGA | 2 | AESCULAP | JK789 | 3/4-COPERCHIO BASIS ARGENTO | 685.78 | #REF! | #REF! | #REF! | #REF!
| OT_MOTORE CONMED NO SEGA | 2 | AESCULAP | JK779A | SOVRACOPERCHIO P/CONT.BASE 3/4 ALLU ARG. | 211.16 | #REF! | #REF! | #REF! | #REF!
| OT_MOTORE CONMED NO SEGA | 2 | AESCULAP | JG253R | PANIERE 3/4 F.SENZA PIEDINI 406X253X64MM | 407.22 | #REF! | #REF! | #REF! | #REF!
| OT_MOTORE CONMED NO SEGA | 2 | CONMED | PRO6202M | MOTORE MODULARE DOPPIO PULSANTE | 10000 | #REF! | #REF! | #REF! | #REF!
| OT_MOTORE CONMED NO SEGA | 2 | CONMED | PRO6300 | MOTORE SEGA AD OSCILLAZIONE | 10000 | #REF! | #REF! | #REF! | #REF!
| OT_MOTORE CONMED NO SEGA | 2 | CONMED | PRO2046 | Attacco Power Pro tipo Zimmer/Hudson | 1000 | #REF! | #REF! | #REF! | #REF!
| OT_MOTORE CONMED NO SEGA | 2 | CONMED | PRO2047 | Attacco Power Pro alesatore tipo Zimmer/Hudson | 1000 | #REF! | #REF! | #REF! | #REF!
| OT_MOTORE CONMED NO SEGA | 2 | CONMED | 277-84-131 | MANDRINO CANNULATO STRYKER | 1090.9562 | #REF! | #REF! | #REF! | #REF!
| OT_MOTORE CONMED NO SEGA | 2 | CONMED | PRO2043 | Attacco Power Pro sega saggitale | 1000 | #REF! | #REF! | #REF! | #REF!
| OT_MOTORE CONMED NO SEGA | 2 | CONMED | PRO6228 | Attacco Power Pro spara fili con cannulazione da 0,7 a 1,6 mm (Per manipolo cod. PRO6202, PRO6202M e PRO7200B) | 1000 | #REF! | #REF! | #REF! | #REF!
| OT_MOTORE CONMED NO SEGA | 2 | CONMED | PRO6240 | Attacco Power Pro spara fili con cannulazione da 1,8 a 4,0 mm (Per manipoli serie PRO6202, PRO6202M e PRO7200B) | 1000 | #REF! | #REF! | #REF! | #REF!
| OT_MOTORE CONMED NO SEGA | 2 | CONMED | PRO3130 | Protettore metallico di sterilità per contenitore batteria per sist. Transfer | 200 | #REF! | #REF! | #REF! | #REF!
| OT_MOTORE CONMED NO SEGA | 2 | CONMED | PRO3110 | Contenitore per batteria da applicare al manipolo per sist. Transfer | 400 | #REF! | #REF! | #REF! | #REF!
| OT_MOTORE UNIOUM J&J | 2 | AESCULAP | JK742 | VASCHETTA P.CONTAINER 3/4 ALTEZZA:135MM | 632.86 | #REF! | #REF! | #REF! | #REF!
| OT_MOTORE UNIOUM J&J | 2 | AESCULAP | JK789 | 3/4-COPERCHIO BASIS ARGENTO | 685.78 | #REF! | #REF! | #REF! | #REF!
| OT_MOTORE UNIOUM J&J | 2 | AESCULAP | JK779A | SOVRACOPERCHIO P/CONT.BASE 3/4 ALLU ARG. | 211.16 | #REF! | #REF! | #REF! | #REF!
| OT_MOTORE UNIOUM J&J | 2 | AESCULAP | JG253R | PANIERE 3/4 F.SENZA PIEDINI 406X253X64MM | 407.22 | #REF! | #REF! | #REF! | #REF!
| OT_MOTORE UNIOUM J&J | 2 | SYNTHES | 5001601 | MOTORE MODULARE DOPPIO PULSANTE | 10000 | #REF! | #REF! | #REF! | #REF!
| OT_MOTORE UNIOUM J&J | 4 | SYNTHES | 5001603 | CAMBIA BATTERIA PLASTICA | 2000 | #REF! | #REF! | #REF! | #REF!
| OT_MOTORE UNIOUM J&J | 2 | SYNTHES | 532020 | ALESATORE ATTACCO RAPIDO "TRINKLE" ROSSO | 239.5543 | #REF! | #REF! | #REF! | #REF!
| OT_MOTORE UNIOUM J&J | 2 | SYNTHES | 532015 | ALESATORE PER DHS/DCS | 239.5543 | #REF! | #REF! | #REF! | #REF!
| OT_MOTORE UNIOUM J&J | 2 | SYNTHES | 5001253 | ALESATORE PER PERFORAZIONE BLU | 239.5543 | #REF! | #REF! | #REF! | #REF!
| OT_MOTORE UNIOUM J&J | 2 | SYNTHES | 5001250 | ATTACCO DRILL CANNULATO AO/ASIF (PER VITE) BLU | 1000 | #REF! | #REF! | #REF! | #REF!
| OT_MOTORE UNIOUM J&J | 2 | SYNTHES | 532011 | MINI DENTAL | 6000 | #REF! | #REF! | #REF! | #REF!
| OT_MOTORE UNIOUM J&J | 2 | SYNTHES | 532021 | ATTACCO PER SEGA AD OSCILLAZIONE | 1000 | #REF! | #REF! | #REF! | #REF!
| OT_MOTORE UNIOUM J&J | 2 | SYNTHES | 5001188 | ATTACCO PER FILI Ø0,6->3,2MM | 1000 | #REF! | #REF! | #REF! | #REF!
| OT_MOTORE UNIOUM J&J | 2 | SYNTHES | 532045 | LAMA PER MOTORE | 165.9191 | #REF! | #REF! | #REF! | #REF!
| OT_SEGA PRECISION STRYKER | 2 | AESCULAP | JK742 | VASCHETTA P.CONTAINER 3/4 ALTEZZA:135MM | 632.86 | #REF! | #REF! | #REF! | #REF!
| OT_SEGA PRECISION STRYKER | 2 | AESCULAP | JK789 | 3/4-COPERCHIO BASIS ARGENTO | 685.78 | #REF! | #REF! | #REF! | #REF!
| OT_SEGA PRECISION STRYKER | 2 | AESCULAP | JK779A | SOVRACOPERCHIO P/CONT.BASE 3/4 ALLU ARG. | 211.16 | #REF! | #REF! | #REF! | #REF!
| OT_SEGA PRECISION STRYKER | 2 | AESCULAP | JG253R | PANIERE 3/4 F.SENZA PIEDINI 406X253X64MM | 407.22 | #REF! | #REF! | #REF! | #REF!
| OT_SEGA PRECISION STRYKER | 2 | STRYKER | 6206 | MOTORE SEGA RECIPROCA SYSTEM 6 | 10000 | #REF! | #REF! | #REF! | #REF!
| OT_SEGA PRECISION STRYKER | 2 | STRYKER | 6209 | MOTORE SEGA SAGITTALE PRECISION | 10000 | #REF! | #REF! | #REF! | #REF!
| OT_IMBUSTATO SINGOLO ORISTANO | 2 | ERBE | 20195-039 | PINZA BIPOLARE, RETTA, PUNTE 1MM L.165MM | 1101.0306 | #REF! | #REF! | #REF! | #REF!
| OT_IMBUSTATO SINGOLO ORISTANO | 1 | ERBE | 20195-514 | PINZETTA BIPOLARE ANGOLATA PUNTA 2MM L.200MM | 550.5153 | #REF! | #REF! | #REF! | #REF!
| OT_FISTULOSCOPIO | 1 | KARL STORZ | 39501XP | Cestello perforato PECD | 784.8 | #REF! | #REF! | #REF! | #REF!
| OT_FISTULOSCOPIO | 1 | KARL STORZ | 24511AA | Fistuloscopio 8° | 7209 | #REF! | #REF! | #REF! | #REF!
| OT_FISTULOSCOPIO | 1 | KARL STORZ | 24512 | Impugnatura | 311.4 | #REF! | #REF! | #REF! | #REF!
| OT_FISTULOSCOPIO | 1 | KARL STORZ | 33121 | Impugnatura mat. sintetico CLICKLINE | 273.6 | #REF! | #REF! | #REF! | #REF!
| OT_FISTULOSCOPIO | 1 | KARL STORZ | 24515 | Elettrodo di coagulazione | 91.8 | #REF! | #REF! | #REF! | #REF!
| OT_FISTULOSCOPIO | 1 | KARL STORZ | 30210KJ | Camicia esterna con inserto, 2mm | 608.4 | #REF! | #REF! | #REF! | #REF!
| OT_FISTULOSCOPIO | 2 | KARL STORZ | 27502 | Raccordo LUER-Lock per tubo | 118.8 | #REF! | #REF! | #REF! | #REF!
| OT_VIDEOLAPARO COLECISTI | 3 | AESCULAP | JK440 | VASCHETTA PER CONTAINER 1/1 ALTEZZA:90MM | 846.66 | #REF! | #REF! | #REF! | #REF!
| OT_VIDEOLAPARO COLECISTI | 3 | AESCULAP | JK489 | 1/1-COPERCHIO BASIS ARGENTO | 1297.32 | #REF! | #REF! | #REF! | #REF!
| OT_VIDEOLAPARO COLECISTI | 3 | AESCULAP | JK479A | SOVRACOPERCHIO P/CONT.BASE 1/1 ALLU ARG. | 377.19 | #REF! | #REF! | #REF! | #REF!
| OT_VIDEOLAPARO COLECISTI | 3 | AESCULAP | JG223R | PANIERE 1/1 F.SENZA PIEDINI 540X253X64MM | 803.16 | #REF! | #REF! | #REF! | #REF!
| OT_VIDEOLAPARO COLECISTI | 3 | KARL STORZ | 26775UF | Elettrodo di coagulazione e dissezione | 642.6 | #REF! | #REF! | #REF! | #REF!
| OT_VIDEOLAPARO COLECISTI | 3 | AESCULAP | SR551R | AGO IPODERMICO D:5MM 330MM ATTACCO LL | 2122.38 | #REF! | #REF! | #REF! | #REF!
| OT_VIDEOLAPARO COLECISTI | 3 | KARL STORZ | 33152 | Impugnatura in mat. sintetico CLICKLINE | 1058.4 | #REF! | #REF! | #REF! | #REF!
| OT_VIDEOLAPARO COLECISTI | 3 | KARL STORZ | 33300 | Camicia esterna in metallo, isol., 36cm | 642.6 | #REF! | #REF! | #REF! | #REF!
| OT_VIDEOLAPARO COLECISTI | 3 | KARL STORZ | 33310AF | Inserto pinza CLICKLINE | 1069.2 | #REF! | #REF! | #REF! | #REF!
| OT_VIDEOLAPARO COLECISTI | 3 | KARL STORZ | 33152 | Impugnatura in mat. sintetico CLICKLINE | 1058.4 | #REF! | #REF! | #REF! | #REF!
| OT_VIDEOLAPARO COLECISTI | 3 | KARL STORZ | 33300 | Camicia esterna in metallo, isol., 36cm | 642.6 | #REF! | #REF! | #REF! | #REF!
| OT_VIDEOLAPARO COLECISTI | 3 | KARL STORZ | 33310MG | Inserto pinza CLICKLINE | 1069.2 | #REF! | #REF! | #REF! | #REF!
| OT_VIDEOLAPARO COLECISTI | 6 | KARL STORZ | 33152 | Impugnatura in mat. sintetico CLICKLINE | 2116.8 | #REF! | #REF! | #REF! | #REF!
| OT_VIDEOLAPARO COLECISTI | 6 | KARL STORZ | 33300 | Camicia esterna in metallo, isol., 36cm | 1285.2 | #REF! | #REF! | #REF! | #REF!
| OT_VIDEOLAPARO COLECISTI | 6 | KARL STORZ | 33310ON | Inserto pinza CLICKLINE | 2138.4 | #REF! | #REF! | #REF! | #REF!
| OT_VIDEOLAPARO COLECISTI | 3 | KARL STORZ | 33152 | Impugnatura in mat. sintetico CLICKLINE | 1058.4 | #REF! | #REF! | #REF! | #REF!
| OT_VIDEOLAPARO COLECISTI | 3 | KARL STORZ | 33400 | Camicia esterna in metallo, isol., 43cm | 2122.38 | #REF! | #REF! | #REF! | #REF!
| OT_VIDEOLAPARO COLECISTI | 3 | KARL STORZ | 33410ON | Inserto pinza CLICKLINE | 2122.38 | #REF! | #REF! | #REF! | #REF!
| OT_VIDEOLAPARO COLECISTI | 3 | KARL STORZ | 33152 | Impugnatura in mat. sintetico CLICKLINE | 1058.4 | #REF! | #REF! | #REF! | #REF!
| OT_VIDEOLAPARO COLECISTI | 3 | KARL STORZ | 33300 | Camicia esterna in metallo, isol., 36cm | 642.6 | #REF! | #REF! | #REF! | #REF!
| OT_VIDEOLAPARO COLECISTI | 3 | KARL STORZ | 33310MD | Inserto pinza CLICKLINE | 1069.2 | #REF! | #REF! | #REF! | #REF!
| OT_VIDEOLAPARO COLECISTI | 3 | KARL STORZ | 33152 | Impugnatura in mat. sintetico CLICKLINE | 1058.4 | #REF! | #REF! | #REF! | #REF!
| OT_VIDEOLAPARO COLECISTI | 3 | KARL STORZ | 33500 | Camicia esterna, isolata | 664.2 | #REF! | #REF! | #REF! | #REF!
| OT_VIDEOLAPARO COLECISTI | 3 | KARL STORZ | 33510RG | Inserto pinza CLICKLINE | 1069.2 | #REF! | #REF! | #REF! | #REF!
| OT_VIDEOLAPARO COLECISTI | 3 | KARL STORZ | 33151 | Impugnatura in mat. sintetico CLICKLINE | 907.2 | #REF! | #REF! | #REF! | #REF!
| OT_VIDEOLAPARO COLECISTI | 3 | KARL STORZ | 33300 | Camicia esterna in metallo, isol., 36cm | 642.6 | #REF! | #REF! | #REF! | #REF!
| OT_VIDEOLAPARO COLECISTI | 3 | KARL STORZ | 34310MA | Inserto forbici CLICKLINE | 1215 | #REF! | #REF! | #REF! | #REF!
| OT_VIDEOLAPARO COLECISTI | 3 | KARL STORZ | 38151 | Imp. in materiale sint. RoBi | 2025 | #REF! | #REF! | #REF! | #REF!
| OT_VIDEOLAPARO COLECISTI | 3 | KARL STORZ | 38600 | Camicia esterna in metallo RoBi | 691.2 | #REF! | #REF! | #REF! | #REF!
| OT_VIDEOLAPARO COLECISTI | 3 | KARL STORZ | 38610ML | Inserto pinza RoBi sec. KELLY | 2397.6 | #REF! | #REF! | #REF! | #REF!
| OT_VIDEOLAPARO COLECISTI | 3 | KARL STORZ | 26002M | CAVO MONOPOLARE | 205.2 | #REF! | #REF! | #REF! | #REF!
| OT_VIDEOLAPARO COLECISTI | 3 | KARL STORZ | 26176LV | CAVO BIPOLARE | 491.4 | #REF! | #REF! | #REF! | #REF!
| OT_VIDEOLAPARO COLECISTI | 3 | KARL STORZ | 495NCSC | CAVO A FIBRA OTTICA | 2489.4 | #REF! | #REF! | #REF! | #REF!
| OT_FISTULOSCOPIO | 1 | AESCULAP | JK442 | VASCHETTA P.CONTAINER 1/1 ALTEZZA:135MM | 352.47 | #REF! | #REF! | #REF! | #REF!
| OT_FISTULOSCOPIO | 1 | AESCULAP | JK489 | 1/1-COPERCHIO BASIS ARGENTO | 432.44 | #REF! | #REF! | #REF! | #REF!
| OT_FISTULOSCOPIO | 1 | AESCULAP | JK479A | SOVRACOPERCHIO P/CONT.BASE 1/1 ALLU ARG. | 125.73 | #REF! | #REF! | #REF! | #REF!
| OT_FISTULOSCOPIO | 1 | AESCULAP | JG223R | PANIERE 1/1 F.SENZA PIEDINI 540X253X64MM | 267.72 | #REF! | #REF! | #REF! | #REF!
| OT_FISTULOSCOPIO | 1 | KARL STORZ | 39501XP | Cestello perforato PECD | 784.8 | #REF! | #REF! | #REF! | #REF!
| OT_FISTULOSCOPIO | 1 | KARL STORZ | 24511AA | Fistuloscopio 8° | 7209 | #REF! | #REF! | #REF! | #REF!
| OT_FISTULOSCOPIO | 1 | KARL STORZ | 33151 | Impugnatura in mat. sintetico CLICKLINE | 302.4 | #REF! | #REF! | #REF! | #REF!
| OT_FISTULOSCOPIO | 1 | KARL STORZ | 30210KJ | Camicia esterna con inserto, 2mm | 608.4 | #REF! | #REF! | #REF! | #REF!
| OT_FISTULOSCOPIO | 1 | KARL STORZ | 26002M | Cavo unipolare alta frequenza, 300 cm | 68.4 | #REF! | #REF! | #REF! | #REF!
| OT_FISTULOSCOPIO | 1 | KARL STORZ | 24514H | Impugnatura a tre anelli sola | 266.4 | #REF! | #REF! | #REF! | #REF!
| OT_FISTULOSCOPIO | 1 | KARL STORZ | 24515 | Elettrodo di coagulazione | 91.8 | #REF! | #REF! | #REF! | #REF!
| OT_FISTULOSCOPIO | 1 | KARL STORZ | 24512 | Impugnatura | 311.4 | #REF! | #REF! | #REF! | #REF!
| OT_OTTICA 30° 10MM STORZ | 5 | AESCULAP | JF431R | VASSOIO P.1 OTTICA FINO A 340MM | 2414.35 | #REF! | #REF! | #REF! | #REF!
| OT_OTTICA 30° 10MM STORZ | 5 | KARL STORZ | 26003BA | Sistema ottico HOPKINS 30°, 10mm, 31cm | 30060 | #REF! | #REF! | #REF! | #REF!
| OT_OTTICA 30° 5MM OLYMPUS | 5 | OLYMPUS | WA05990A | CONTENITORE PER 2 OTTICHE CON COPERCHIO | 1000 | #REF! | #REF! | #REF! | #REF!
| OT_OTTICA 30° 5MM OLYMPUS | 5 | OLYMPUS | WA50373B | OTTICA LAPAROSCOPICA 5MM, 30° | 10000 | #REF! | #REF! | #REF! | #REF!
| OT_OTTICA 0° 10MM OLYMPUS | 5 | OLYMPUS | WA05990A | CONTENITORE PER 2 OTTICHE CON COPERCHIO | 1000 | #REF! | #REF! | #REF! | #REF!
| OT_OTTICA 0° 10MM OLYMPUS | 5 | OLYMPUS | WA53000A | OTTICA 0° 10MM | 10000 | #REF! | #REF! | #REF! | #REF!
| OT_IMBUSTATO SINGOLO SAN GAVINO | 1 | ERBE | 20195-280 | BiClamp 280, curva 25°, liscia, lunghezza 280 mm | 846.9833 | #REF! | #REF! | #REF! | #REF!
| OT_IMBUSTATO SINGOLO SAN GAVINO | 1 | ERBE | 20195-202 |  | 707.46 | #REF! | #REF! | #REF! | #REF!
| OT_IMBUSTATO SINGOLO SAN GAVINO | 1 | ERBE | 20195-222 | BiClamp 270C, smussa, L. 270mm | 846.9833 | #REF! | #REF! | #REF! | #REF!
| OT_IMBUSTATO SINGOLO SAN GAVINO | 1 | ERBE | 20195-299 |  | 707.46 | #REF! | #REF! | #REF! | #REF!
| OT_IMBUSTATO SINGOLO SAN GAVINO | 2 | KARL STORZ | 26002M | Cavo unipolare alta frequenza, 300 cm | 136.8 | #REF! | #REF! | #REF! | #REF!
| OT_IMBUSTATO SINGOLO SAN GAVINO | 2 | KARL STORZ | 26176LV | Cavo bipolare per alta frequenza, 300 cm | 327.6 | #REF! | #REF! | #REF! | #REF!
| OT_IMBUSTATO SINGOLO SAN GAVINO | 3 | KARL STORZ | 26176LE | Cavo bipolare per alta frequenza, 300 cm | 496.8 | #REF! | #REF! | #REF! | #REF!
| OT_IMBUSTATO SINGOLO SAN GAVINO | 3 | KLS MARTIN | 80-924-18 | PINZA BIP.RET.SMUS.1,2x8MM 18CM | 1651.5459 | #REF! | #REF! | #REF! | #REF!
| OT_IMBUSTATO SINGOLO SAN GAVINO | 3 | KLS MARTIN | 80-924-22 | PINZA BIP.RET.SMUS.1,2x8MM 22CM | 1651.5459 | #REF! | #REF! | #REF! | #REF!
| OT_IMBUSTATO SINGOLO SAN GAVINO | 6 | BOWA | 101-000 | CAVO BIPOLARE ALTA FREQUENZA PER AUTOCON II 400 SCB L.400MM | 480 | #REF! | #REF! | #REF! | #REF!
| OT_IMBUSTATO SINGOLO SAN GAVINO | 3 | AESCULAP | GK183 | CAVO BIPOLARE 300MM | 240 | #REF! | #REF! | #REF! | #REF!
| OT_IMBUSTATO SINGOLO SAN GAVINO | 5 | KARL STORZ | 495NCSC | Cavo luce a fibre ottiche,250 cm,Ø 4,8mm | 4149 | #REF! | #REF! | #REF! | #REF!
| OT_IMBUSTATO SINGOLO SAN GAVINO | 4 | ETHICON | HARMONIC |  | 2829.84 | #REF! | #REF! | #REF! | #REF!
| OT_IMBUSTATO SINGOLO SAN GAVINO | 2 | OLYMPUS | THUDERBIT |  | 1414.92 | #REF! | #REF! | #REF! | #REF!
| OT_MANIPOLATORE UTERINO HOHL | 2 | AESCULAP | JK342 | VASCHETTA P.CONTAINER 1/2 ALTEZZA:135MM | 540.88 | #REF! | #REF! | #REF! | #REF!
| OT_MANIPOLATORE UTERINO HOHL | 2 | AESCULAP | JK389 | 1/2-COPERCHIO BASIS ARGENTO | 595.52 | #REF! | #REF! | #REF! | #REF!
| OT_MANIPOLATORE UTERINO HOHL | 2 | AESCULAP | JK379A | SOVRACOPERCHIO P/CONT.BASE 1/2 ALLU ARG. | 177.24 | #REF! | #REF! | #REF! | #REF!
| OT_MANIPOLATORE UTERINO HOHL | 2 | AESCULAP | JG113R | PANIERE 1/2 F.SENZA PIEDINI 243X253X64MM | 327.1 | #REF! | #REF! | #REF! | #REF!
| OT_MANIPOLATORE UTERINO HOHL | 2 | Karl Storz | 26168K | Manipolatore uterino sec. HOHL | 14058 | #REF! | #REF! | #REF! | #REF!
| OT_MANIPOLATORE UTERINO HOHL | 2 | Karl Storz | 26168KA | Impugnatura, per 26168K | 2584.8 | #REF! | #REF! | #REF! | #REF!
| OT_MANIPOLATORE UTERINO HOHL | 2 | Karl Storz | 26168KB | Asta del manipolatore uterino | 964.8 | #REF! | #REF! | #REF! | #REF!
| OT_MANIPOLATORE UTERINO HOHL | 2 | Karl Storz | 26168KC | Campana, Ø 40 mm, lunghezza 30 mm | 2311.2 | #REF! | #REF! | #REF! | #REF!
| OT_MANIPOLATORE UTERINO HOHL | 2 | Karl Storz | 26168KD | Campana, Ø 35 mm, lunghezza 30 mm | 2311.2 | #REF! | #REF! | #REF! | #REF!
| OT_MANIPOLATORE UTERINO HOHL | 2 | Karl Storz | 26168KE | Campana, Ø 32 mm, lunghezza 30 mm | 2311.2 | #REF! | #REF! | #REF! | #REF!
| OT_MANIPOLATORE UTERINO HOHL | 2 | Karl Storz | 26168KF | Attacco a spirale, grande, Ø 20 mm | 1465.2 | #REF! | #REF! | #REF! | #REF!
| OT_MANIPOLATORE UTERINO HOHL | 2 | Karl Storz | 26168KG | Attacco a spirale, piccolo, Ø 15 mm | 1465.2 | #REF! | #REF! | #REF! | #REF!
| OT_MANIPOLATORE UTERINO HOHL | 2 | Karl Storz | 26168KL | Inserto operativo, Ø 6 mm, lungh. 100 mm | 230.4 | #REF! | #REF! | #REF! | #REF!
| OT_MANIPOLATORE UTERINO HOHL | 2 | Karl Storz | 26168KM | Inserto operativo, Ø 6 mm, lungh. 80 mm | 230.4 | #REF! | #REF! | #REF! | #REF!
| OT_MANIPOLATORE UTERINO HOHL | 2 | Karl Storz | 26168KS | Inserto operativo, Ø 6 mm, lungh. 60 cm | 230.4 | #REF! | #REF! | #REF! | #REF!
| OT_MANIPOLATORE UTERINO HOHL | 2 | Karl Storz | 26168KR | Chiave per inserto spirale | 136.8 | #REF! | #REF! | #REF! | #REF!
| OT_VIDEOLAPARO | 3 | AESCULAP | JK440 | VASCHETTA PER CONTAINER 1/1 ALTEZZA:90MM | 846.66 | #REF! | #REF! | #REF! | #REF!
| OT_VIDEOLAPARO | 3 | AESCULAP | JK489 | 1/1-COPERCHIO BASIS ARGENTO | 1297.32 | #REF! | #REF! | #REF! | #REF!
| OT_VIDEOLAPARO | 3 | AESCULAP | JK479A | SOVRACOPERCHIO P/CONT.BASE 1/1 ALLU ARG. | 377.19 | #REF! | #REF! | #REF! | #REF!
| OT_VIDEOLAPARO | 3 | AESCULAP | JG223R | PANIERE 1/1 F.SENZA PIEDINI 540X253X64MM | 803.16 | #REF! | #REF! | #REF! | #REF!
| OT_VIDEOLAPARO | 6 | KARL STORZ | 33152 | Impugnatura in mat. sintetico CLICKLINE | 2116.8 | #REF! | #REF! | #REF! | #REF!
| OT_VIDEOLAPARO | 6 | KARL STORZ | 33300 | Camicia esterna in metallo, isol., 36cm | 1285.2 | #REF! | #REF! | #REF! | #REF!
| OT_VIDEOLAPARO | 6 | KARL STORZ | 33310ON | Inserto pinza CLICKLINE | 2138.4 | #REF! | #REF! | #REF! | #REF!
| OT_VIDEOLAPARO | 3 | KARL STORZ | 33152 | Impugnatura in mat. sintetico CLICKLINE | 1058.4 | #REF! | #REF! | #REF! | #REF!
| OT_VIDEOLAPARO | 3 | KARL STORZ | 33400 | Camicia esterna in metallo, isol., 43cm | 2122.38 | #REF! | #REF! | #REF! | #REF!
| OT_VIDEOLAPARO | 3 | KARL STORZ | 33410ON | Inserto pinza CLICKLINE | 2122.38 | #REF! | #REF! | #REF! | #REF!
| OT_VIDEOLAPARO | 6 | KARL STORZ | 33152 | Impugnatura in mat. sintetico CLICKLINE | 2116.8 | #REF! | #REF! | #REF! | #REF!
| OT_VIDEOLAPARO | 6 | KARL STORZ | 33300 | Camicia esterna in metallo, isol., 36cm | 1285.2 | #REF! | #REF! | #REF! | #REF!
| OT_VIDEOLAPARO | 6 | KARL STORZ | 33310ME | Inserto pinza CLICKLINE | 2138.4 | #REF! | #REF! | #REF! | #REF!
| OT_VIDEOLAPARO | 3 | AESCULAP | PL435R | SPINGINODO LAPAROSCOPICO 5MM L.360MM | 2122.38 | #REF! | #REF! | #REF! | #REF!
| OT_VIDEOLAPARO | 3 | AESCULAP | PL407R | DUROGRIP PORTAGHI RET.D:5/310MM | 2122.38 | #REF! | #REF! | #REF! | #REF!
| OT_VIDEOLAPARO | 3 | AESCULAP | PL414R | DUROGRIP PORTAGHI AUTORIENTAB.5/310MM | 3634.9385 | #REF! | #REF! | #REF! | #REF!
| OT_VIDEOLAPARO | 3 | KARL STORZ | 33152 | Impugnatura in mat. sintetico CLICKLINE | 1058.4 | #REF! | #REF! | #REF! | #REF!
| OT_VIDEOLAPARO | 3 | KARL STORZ | 33500 | Camicia esterna, isolata | 664.2 | #REF! | #REF! | #REF! | #REF!
| OT_VIDEOLAPARO | 3 | KARL STORZ | 33510UM | Inserto pinza CLICKLINE | 1069.2 | #REF! | #REF! | #REF! | #REF!
| OT_VIDEOLAPARO | 3 | KARL STORZ | 33152 | Impugnatura in mat. sintetico CLICKLINE | 1058.4 | #REF! | #REF! | #REF! | #REF!
| OT_VIDEOLAPARO | 3 | KARL STORZ | 33300 | Camicia esterna in metallo, isol., 36cm | 642.6 | #REF! | #REF! | #REF! | #REF!
| OT_VIDEOLAPARO | 3 | KARL STORZ | 33310MD | Inserto pinza CLICKLINE | 1069.2 | #REF! | #REF! | #REF! | #REF!
| OT_VIDEOLAPARO | 3 | KARL STORZ | 33151 | Impugnatura in mat. sintetico CLICKLINE | 907.2 | #REF! | #REF! | #REF! | #REF!
| OT_VIDEOLAPARO | 3 | KARL STORZ | 33300 | Camicia esterna in metallo, isol., 36cm | 642.6 | #REF! | #REF! | #REF! | #REF!
| OT_VIDEOLAPARO | 3 | KARL STORZ | 34310MA | Inserto forbici CLICKLINE | 1215 | #REF! | #REF! | #REF! | #REF!
| OT_VIDEOLAPARO | 3 | KARL STORZ | 26775UF | Elettrodo di coagulazione e dissezione | 642.6 | #REF! | #REF! | #REF! | #REF!
| OT_VIDEOLAPARO | 3 | AESCULAP | SR551R | AGO IPODERMICO D:5MM 330MM ATTACCO LL | 2122.38 | #REF! | #REF! | #REF! | #REF!
| OT_VIDEOLAPARO | 3 | KARL STORZ | 38151 | Imp. in materiale sint. RoBi | 2025 | #REF! | #REF! | #REF! | #REF!
| OT_VIDEOLAPARO | 3 | KARL STORZ | 38600 | Camicia esterna in metallo RoBi | 691.2 | #REF! | #REF! | #REF! | #REF!
| OT_VIDEOLAPARO | 3 | KARL STORZ | 38610MD | Inserto pinza ROBI sec. KELLY | 2278.8 | #REF! | #REF! | #REF! | #REF!
| OT_VIDEOLAPARO | 3 | KARL STORZ | 38151 | Imp. in materiale sint. RoBi | 2025 | #REF! | #REF! | #REF! | #REF!
| OT_VIDEOLAPARO | 3 | KARL STORZ | 38600 | Camicia esterna in metallo RoBi | 691.2 | #REF! | #REF! | #REF! | #REF!
| OT_VIDEOLAPARO | 3 | KARL STORZ | 38610MW | Inserto forbici RoBi | 2122.38 | #REF! | #REF! | #REF! | #REF!
| OT_VIDEOLAPARO | 3 | KARL STORZ | 38151 | Imp. in materiale sint. RoBi | 2025 | #REF! | #REF! | #REF! | #REF!
| OT_VIDEOLAPARO | 3 | KARL STORZ | 38600 | Camicia esterna in metallo RoBi | 691.2 | #REF! | #REF! | #REF! | #REF!
| OT_VIDEOLAPARO | 3 | KARL STORZ | 38610OM | Inserto pinza RoBi | 2122.38 | #REF! | #REF! | #REF! | #REF!
| OT_VIDEOLAPARO | 3 | KARL STORZ | 26002M | Cavo unipolare alta frequenza, 300 cm | 205.2 | #REF! | #REF! | #REF! | #REF!
| OT_VIDEOLAPARO | 3 | KARL STORZ | 26176LV | Cavo bipolare per alta frequenza, 300 cm | 491.4 | #REF! | #REF! | #REF! | #REF!
| OT_VIDEOLAPARO | 3 | KARL STORZ | 495NCSC | Cavo luce a fibre ottiche,250 cm,Ø 4,8mm | 2489.4 | #REF! | #REF! | #REF! | #REF!
| OT_VIDEOLAPARO | 3 | ALTRO | XXX | ASPIRATORE LUER-LOCK | 2122.38 | #REF! | #REF! | #REF! | #REF!
| OT_RESETTORE OLYMPUS | 4 | KARL STORZ | 39360B | Contenitore in mat.sint., 525x240x50mm | 3132 | #REF! | #REF! | #REF! | #REF!
| OT_RESETTORE OLYMPUS | 4 | WENKERT | 8300043283 | ELEMENTO OPERATIVO RESETTORE BIPOLARE | 5625.4211 | #REF! | #REF! | #REF! | #REF!
| OT_RESETTORE OLYMPUS | 4 | OLYMPUS | A42021A | CAMICIA 8,5MM OLYMPUS | 2260.9247 | #REF! | #REF! | #REF! | #REF!
| OT_RESETTORE OLYMPUS | 4 | OLYMPUS | A42011A | CAMICIA 8MM OLYMPUS | 2792.0471 | #REF! | #REF! | #REF! | #REF!
| OT_RESETTORE OLYMPUS | 8 | OLYMPUS | A22081A | MANDRINO | 4363.8246 | #REF! | #REF! | #REF! | #REF!
| OT_RESETTORE OLYMPUS | 4 | OLYMPUS | WA2T412A | OTTICA 12° HD | 8000 | #REF! | #REF! | #REF! | #REF!
| OT_RESETTORE OLYMPUS | 4 | OLYMPUS | WA2P400A | Camicia di protezione per ottiche | 400 | #REF! | #REF! | #REF! | #REF!
| OT_RESETTORE OLYMPUS | 4 | KARL STORZ | 69495NA | CAVO A FIBRE OTTICHE, L.230 cm, Ø3.5 mm | 2145.6 | #REF! | #REF! | #REF! | #REF!
| OT_ISTEROSCOPIO BETOCCHI | 5 | KARL STORZ | 39360B | Contenitore in mat.sint., 525x240x50mm | 3915 | #REF! | #REF! | #REF! | #REF!
| OT_ISTEROSCOPIO BETOCCHI | 5 | KARL STORZ | 26160SHW | Forbici a molla, 5 Charr. | 4077 | #REF! | #REF! | #REF! | #REF!
| OT_ISTEROSCOPIO BETOCCHI | 5 | KARL STORZ | 26160UHW | Pinza da biopsia e da presa, 5 Charr. | 4716 | #REF! | #REF! | #REF! | #REF!
| OT_ISTEROSCOPIO BETOCCHI | 5 | KARL STORZ | 26153BO | Camicia esterna sec. BETTOCCHI | 2665 | #REF! | #REF! | #REF! | #REF!
| OT_ISTEROSCOPIO BETOCCHI | 5 | KARL STORZ | 26153BI | Camicia interna sec. BETTOCCHI | 2665 | #REF! | #REF! | #REF! | #REF!
| OT_ISTEROSCOPIO BETOCCHI | 5 | KARL STORZ | 26120BA | Sistema ottico HOPKINS 30°,2,9 mm,30 cm | 25740 | #REF! | #REF! | #REF! | #REF!
| OT_ISTEROSCOPIO BETOCCHI | 5 | KARL STORZ | 69495NA | CAVO A FIBRE OTTICHE, L.230 cm, Ø3.5 mm | 2682 | #REF! | #REF! | #REF! | #REF!
| OT_ISTEROSCOPIO BETOCCHI MINI | 2 | KARL STORZ | 39360B | Contenitore in mat.sint., 525x240x50mm | 1566 | #REF! | #REF! | #REF! | #REF!
| OT_ISTEROSCOPIO BETOCCHI MINI | 2 | KARL STORZ | 26160SHW | Forbici a molla, 5 Charr. | 1630.8 | #REF! | #REF! | #REF! | #REF!
| OT_ISTEROSCOPIO BETOCCHI MINI | 2 | KARL STORZ | 26160UHW | Pinza da biopsia e da presa, 5 Charr. | 1886.4 | #REF! | #REF! | #REF! | #REF!
| OT_ISTEROSCOPIO BETOCCHI MINI | 2 | KARL STORZ | 26152BO | Camicia esterna sec. BETTOCCHI | 1066 | #REF! | #REF! | #REF! | #REF!
| OT_ISTEROSCOPIO BETOCCHI MINI | 2 | KARL STORZ | 26152BI | Camicia interna sec. BETTOCCHI | 1066 | #REF! | #REF! | #REF! | #REF!
| OT_ISTEROSCOPIO BETOCCHI MINI | 2 | KARL STORZ | 26008BA | Sistema ottico HOPKINS 30°, 2mm, 26cm | 10296 | #REF! | #REF! | #REF! | #REF!
| OT_ISTEROSCOPIO BETOCCHI MINI | 2 | KARL STORZ | 69495NA | CAVO A FIBRE OTTICHE, L.230 cm, Ø3.5 mm | 1072.8 | #REF! | #REF! | #REF! | #REF!
| OT_RESETTORE GYNECARE GINE | 2 | KARL STORZ | 39360B | Contenitore in mat.sint., 525x240x50mm | 1566 | #REF! | #REF! | #REF! | #REF!
| OT_RESETTORE GYNECARE GINE | 2 | GYNECARE | 01931 | ELEMENTO OPERATIVO RESETTORE BIPOLARE GYNECARE | 2812.7105 | #REF! | #REF! | #REF! | #REF!
| OT_RESETTORE GYNECARE GINE | 2 | GYNECARE | 01939 | CAMICIE INTERNA ED ESTERNA PER RESETTORE BIPOLARE GYNECARE | 1396.0235 | #REF! | #REF! | #REF! | #REF!
| OT_RESETTORE GYNECARE GINE | 2 | GYNECARE | GYS5298804 | CAMICIA GYNECARE 27, 220MM | 1130.4623 | #REF! | #REF! | #REF! | #REF!
| OT_RESETTORE GYNECARE GINE | 2 | GYNECARE | 01705 | Resettore Gynecare 30° | 2812.7105 | #REF! | #REF! | #REF! | #REF!
| OT_RESETTORE GYNECARE GINE | 2 | GYNECARE | 01934 | Otturatore standard per resettoscopio | 166.6 | #REF! | #REF! | #REF! | #REF!
| OT_RESETTORE GYNECARE GINE | 2 | KARL STORZ | 69495NA | CAVO A FIBRE OTTICHE, L.230 cm, Ø3.5 mm | 1072.8 | #REF! | #REF! | #REF! | #REF!
| OT_PINZA LAPARO MAHNES 5MM | 2 | KARL STORZ | 33121 | Impugnatura mat. sintetico CLICKLINE | 547.2 | #REF! | #REF! | #REF! | #REF!
| OT_PINZA LAPARO MAHNES 5MM | 2 | KARL STORZ | 33300 | Camicia esterna in metallo, isol., 36cm | 428.4 | #REF! | #REF! | #REF! | #REF!
| OT_PINZA LAPARO MAHNES 5MM | 2 | KARL STORZ | 33310ME | Inserto pinza CLICKLINE | 712.8 | #REF! | #REF! | #REF! | #REF!
| OT_BICLAMP LAPARO MARYLAND | 1 | ERBE | 20195-145 | IMPUGNATURA PER PINZE LAP BICLAMP CON CAVO | 438.2567 | #REF! | #REF! | #REF! | #REF!
| OT_BICLAMP LAPARO MARYLAND | 1 | ERBE | 20195-141 | CAMICIA X PINZA BIPOLARE E PINZA BICLAMP,340MM | 184.5361 | #REF! | #REF! | #REF! | #REF!
| OT_BICLAMP LAPARO MARYLAND | 1 | ERBE | 20195-146 | INSERTO PINZA DA PRESA MARYLAND D.5MM L.330MM | 796.3903 | #REF! | #REF! | #REF! | #REF!
| OT_BICLAMP LAPARO KELLY | 3 | ERBE | 20195-145 | IMPUGNATURA PER PINZE LAP BICLAMP CON CAVO | 1314.77 | #REF! | #REF! | #REF! | #REF!
| OT_BICLAMP LAPARO KELLY | 3 | ERBE | 20195-141 | CAMICIA X PINZA BIPOLARE E PINZA BICLAMP,340MM | 553.6082 | #REF! | #REF! | #REF! | #REF!
| OT_BICLAMP LAPARO KELLY | 3 | ERBE | 20195-236 | INSERTO PINZA DA PRESA MARYLAND BIPO D.5MM L.330MM | 1051.6133 | #REF! | #REF! | #REF! | #REF!
| OT_BICLAMP LAPARO PALETTA FENESTRATA | 3 | ERBE | 20195-145 | IMPUGNATURA PER PINZE LAP BICLAMP CON CAVO | 1314.77 | #REF! | #REF! | #REF! | #REF!
| OT_BICLAMP LAPARO PALETTA FENESTRATA | 3 | ERBE | 20195-141 | CAMICIA X PINZA BIPOLARE E PINZA BICLAMP,340MM | 553.6082 | #REF! | #REF! | #REF! | #REF!
| OT_BICLAMP LAPARO PALETTA FENESTRATA | 3 | ERBE | 20195-148 | INSERTO PINZA DA PRESA FENESTRATA D.5MM L.330MM | 1051.6133 | #REF! | #REF! | #REF! | #REF!
| OT_OTTICA GYNACARE 30° 4MM | 1 | AESCULAP | JF431R | VASSOIO P.1 OTTICA FINO A 340MM | 482.87 | #REF! | #REF! | #REF! | #REF!
| OT_OTTICA GYNACARE 30° 4MM | 1 | GYNECARE | 01936 | Versapoint Scope, 30° WA | 2000 | #REF! | #REF! | #REF! | #REF!
| OT_OTTICA GYNACARE 12° 4MM | 1 | AESCULAP | JF431R | VASSOIO P.1 OTTICA FINO A 340MM | 482.87 | #REF! | #REF! | #REF! | #REF!
| OT_OTTICA GYNACARE 12° 4MM | 1 | GYNECARE | 01938 | Versapoint Scope, 12° WA | 2000 | #REF! | #REF! | #REF! | #REF!
| OT_LAPAROSCOPIA UROLOGIA | 2 | AESCULAP | JK440 | VASCHETTA PER CONTAINER 1/1 ALTEZZA:90MM | 564.44 | #REF! | #REF! | #REF! | #REF!
| OT_LAPAROSCOPIA UROLOGIA | 2 | AESCULAP | JK489 | 1/1-COPERCHIO BASIS ARGENTO | 864.88 | #REF! | #REF! | #REF! | #REF!
| OT_LAPAROSCOPIA UROLOGIA | 2 | AESCULAP | JK479A | SOVRACOPERCHIO P/CONT.BASE 1/1 ALLU ARG. | 251.46 | #REF! | #REF! | #REF! | #REF!
| OT_LAPAROSCOPIA UROLOGIA | 2 | AESCULAP | JG223R | PANIERE 1/1 F.SENZA PIEDINI 540X253X64MM | 535.44 | #REF! | #REF! | #REF! | #REF!
| OT_LAPAROSCOPIA UROLOGIA | 4 | KARL STORZ | 33152 | Impugnatura in mat. sintetico CLICKLINE | 1411.2 | #REF! | #REF! | #REF! | #REF!
| OT_LAPAROSCOPIA UROLOGIA | 4 | KARL STORZ | 33300 | Camicia esterna in metallo, isol., 36cm | 856.8 | #REF! | #REF! | #REF! | #REF!
| OT_LAPAROSCOPIA UROLOGIA | 4 | KARL STORZ | 33310ON | Inserto pinza CLICKLINE | 1425.6 | #REF! | #REF! | #REF! | #REF!
| OT_LAPAROSCOPIA UROLOGIA | 2 | KARL STORZ | 33152 | Impugnatura in mat. sintetico CLICKLINE | 705.6 | #REF! | #REF! | #REF! | #REF!
| OT_LAPAROSCOPIA UROLOGIA | 2 | KARL STORZ | 33400 | Camicia esterna in metallo, isol., 43cm | 1414.92 | #REF! | #REF! | #REF! | #REF!
| OT_LAPAROSCOPIA UROLOGIA | 2 | KARL STORZ | 33410ON | Inserto pinza CLICKLINE | 1414.92 | #REF! | #REF! | #REF! | #REF!
| OT_LAPAROSCOPIA UROLOGIA | 2 | KARL STORZ | 33152 | Impugnatura in mat. sintetico CLICKLINE | 705.6 | #REF! | #REF! | #REF! | #REF!
| OT_LAPAROSCOPIA UROLOGIA | 2 | KARL STORZ | 33300 | Camicia esterna in metallo, isol., 36cm | 428.4 | #REF! | #REF! | #REF! | #REF!
| OT_LAPAROSCOPIA UROLOGIA | 2 | KARL STORZ | 33310MD | Inserto pinza CLICKLINE | 712.8 | #REF! | #REF! | #REF! | #REF!
| OT_LAPAROSCOPIA UROLOGIA | 2 | KARL STORZ | 33151 | Impugnatura in mat. sintetico CLICKLINE | 604.8 | #REF! | #REF! | #REF! | #REF!
| OT_LAPAROSCOPIA UROLOGIA | 2 | KARL STORZ | 33300 | Camicia esterna in metallo, isol., 36cm | 428.4 | #REF! | #REF! | #REF! | #REF!
| OT_LAPAROSCOPIA UROLOGIA | 2 | KARL STORZ | 34310MA | Inserto forbici CLICKLINE | 810 | #REF! | #REF! | #REF! | #REF!
| OT_LAPAROSCOPIA UROLOGIA | 2 | KARL STORZ | 33152 | Impugnatura in mat. sintetico CLICKLINE | 705.6 | #REF! | #REF! | #REF! | #REF!
| OT_LAPAROSCOPIA UROLOGIA | 2 | KARL STORZ | 33300 | Camicia esterna in metallo, isol., 36cm | 428.4 | #REF! | #REF! | #REF! | #REF!
| OT_LAPAROSCOPIA UROLOGIA | 2 | KARL STORZ | 33310R | Inserto pinza CLICKLINE | 1414.92 | #REF! | #REF! | #REF! | #REF!
| OT_LAPAROSCOPIA UROLOGIA | 2 | KARL STORZ | 33152 | Impugnatura in mat. sintetico CLICKLINE | 705.6 | #REF! | #REF! | #REF! | #REF!
| OT_LAPAROSCOPIA UROLOGIA | 2 | KARL STORZ | 33500 | Camicia esterna, isolata | 442.8 | #REF! | #REF! | #REF! | #REF!
| OT_LAPAROSCOPIA UROLOGIA | 2 | KARL STORZ | 33510RG | Inserto pinza CLICKLINE | 712.8 | #REF! | #REF! | #REF! | #REF!
| OT_LAPAROSCOPIA UROLOGIA | 2 | KARL STORZ | 33152 | Impugnatura in mat. sintetico CLICKLINE | 705.6 | #REF! | #REF! | #REF! | #REF!
| OT_LAPAROSCOPIA UROLOGIA | 2 | KARL STORZ | 33300 | Camicia esterna in metallo, isol., 36cm | 428.4 | #REF! | #REF! | #REF! | #REF!
| OT_LAPAROSCOPIA UROLOGIA | 2 | KARL STORZ | 33310CK | Inserto pinza CLICKLINE | 1414.92 | #REF! | #REF! | #REF! | #REF!
| OT_LAPAROSCOPIA UROLOGIA | 2 | KARL STORZ | 38151 | Imp. in materiale sint. RoBi | 1350 | #REF! | #REF! | #REF! | #REF!
| OT_LAPAROSCOPIA UROLOGIA | 2 | KARL STORZ | 38600 | Camicia esterna in metallo RoBi | 460.8 | #REF! | #REF! | #REF! | #REF!
| OT_LAPAROSCOPIA UROLOGIA | 2 | KARL STORZ | 38610ML | Inserto pinza RoBi sec. KELLY | 1598.4 | #REF! | #REF! | #REF! | #REF!
| OT_LAPAROSCOPIA UROLOGIA | 2 | KARL STORZ | 38151 | Imp. in materiale sint. RoBi | 1350 | #REF! | #REF! | #REF! | #REF!
| OT_LAPAROSCOPIA UROLOGIA | 2 | KARL STORZ | 38600 | Camicia esterna in metallo RoBi | 460.8 | #REF! | #REF! | #REF! | #REF!
| OT_LAPAROSCOPIA UROLOGIA | 2 | KARL STORZ | 38610OM | Inserto pinza RoBi | 1414.92 | #REF! | #REF! | #REF! | #REF!
| OT_LAPAROSCOPIA UROLOGIA | 2 | AESCULAP | PL407R | DUROGRIP PORTAGHI RET.D:5/310MM | 1414.92 | #REF! | #REF! | #REF! | #REF!
| OT_LAPAROSCOPIA UROLOGIA | 2 | AESCULAP | PL414R | DUROGRIP PORTAGHI AUTORIENTAB.5/310MM | 2423.2923 | #REF! | #REF! | #REF! | #REF!
| OT_LAPAROSCOPIA UROLOGIA | 2 | ALTRO | XXX | SATINSKY | 1414.92 | #REF! | #REF! | #REF! | #REF!
| OT_LAPAROSCOPIA UROLOGIA | 2 | AESCULAP | PL530R | PINZA APPL./RIMOZ.CLIP ANG.D:12,5/350MM | 1110 | #REF! | #REF! | #REF! | #REF!
| OT_LAPAROSCOPIA UROLOGIA | 2 | AESCULAP | JF148R | MINI-CESTELLO CON COPERCHIO 145X44X25MM | 213.02 | #REF! | #REF! | #REF! | #REF!
| OT_LAPAROSCOPIA UROLOGIA | 2 | AESCULAP | PL546S | CLIP VASCOL.ATR.25MM CRV.2,45N VENOSO | 707.8759 | #REF! | #REF! | #REF! | #REF!
| OT_LAPAROSCOPIA UROLOGIA | 2 | AESCULAP | PL548S | CLIP VASCOL.ATR.25MM CRV.3,43N ARTERIALE | 707.8759 | #REF! | #REF! | #REF! | #REF!
| OT_LAPAROSCOPIA UROLOGIA | 2 | AESCULAP | PL547S | CLIP VASCOL.ATR.45MM CRV.2,94N VENOSO | 707.8759 | #REF! | #REF! | #REF! | #REF!
| OT_LAPAROSCOPIA UROLOGIA | 2 | AESCULAP | PL549S | CLIP VASCOL.ATR.45MM CRV.4,41N ARTERIALE | 707.8759 | #REF! | #REF! | #REF! | #REF!
| OT_LAPAROSCOPIA UROLOGIA | 4 | AESCULAP | PL541S | CLIP INTESTIN.ATR.LUNGO BOCCA 70MM 3,94N | 1415.7519 | #REF! | #REF! | #REF! | #REF!
| OT_LAPAROSCOPIA UROLOGIA | 2 | ALTRO | XXX | UNCINO MONOPOLARE | 1414.92 | #REF! | #REF! | #REF! | #REF!
| OT_RESETTORE COMPLETO OLYMPUS | 8 | AESCULAP | JK442 | VASCHETTA P.CONTAINER 1/1 ALTEZZA:135MM | 2819.76 | #REF! | #REF! | #REF! | #REF!
| OT_RESETTORE COMPLETO OLYMPUS | 8 | AESCULAP | JK489 | 1/1-COPERCHIO BASIS ARGENTO | 3459.52 | #REF! | #REF! | #REF! | #REF!
| OT_RESETTORE COMPLETO OLYMPUS | 8 | AESCULAP | JK479A | SOVRACOPERCHIO P/CONT.BASE 1/1 ALLU ARG. | 1005.84 | #REF! | #REF! | #REF! | #REF!
| OT_RESETTORE COMPLETO OLYMPUS | 8 | AESCULAP | JG223R | PANIERE 1/1 F.SENZA PIEDINI 540X253X64MM | 2141.76 | #REF! | #REF! | #REF! | #REF!
| OT_RESETTORE COMPLETO OLYMPUS | 8 | AESCULAP | JF949 | TAPPETI.RILIEVO SILICONE FORMATO 1/1 | 2357.76 | #REF! | #REF! | #REF! | #REF!
| OT_RESETTORE COMPLETO OLYMPUS | 8 | OLYMPUS | WA03300A | CAVO FONTE LUCE 2.8MM | 1200 | #REF! | #REF! | #REF! | #REF!
| OT_RESETTORE COMPLETO OLYMPUS | 8 | OLYMPUS | A5976 | CESTELLO OLYMPUS 470X220MM | 6400 | #REF! | #REF! | #REF! | #REF!
| OT_RESETTORE COMPLETO OLYMPUS | 8 | KARL STORZ | 27224A | Cono con segmento di tubo, per 27224 | 180 | #REF! | #REF! | #REF! | #REF!
| OT_RESETTORE COMPLETO OLYMPUS | 8 | KARL STORZ | 27224B | Contenitore in vetro, per 27224 | 604.8 | #REF! | #REF! | #REF! | #REF!
| OT_RESETTORE COMPLETO OLYMPUS | 8 | KARL STORZ | 27224C | Peretta in gomma | 460.8 | #REF! | #REF! | #REF! | #REF!
| OT_RESETTORE COMPLETO OLYMPUS | 8 | OLYMPUS | WA22366A | Manipolo per resettore TCRis | 24000 | #REF! | #REF! | #REF! | #REF!
| OT_RESETTORE COMPLETO OLYMPUS | 8 | OLYMPUS | A22026A | CAMICIA OTTURATORE, 26fr | 5584.0941 | #REF! | #REF! | #REF! | #REF!
| OT_RESETTORE COMPLETO OLYMPUS | 8 | OLYMPUS | A22040A | Camicia interna con punta in ceramica, 24fr. | 5584.0941 | #REF! | #REF! | #REF! | #REF!
| OT_RESETTORE COMPLETO OLYMPUS | 8 | OLYMPUS | A22081A | MANDRINO | 4363.8246 | #REF! | #REF! | #REF! | #REF!
| OT_RESETTORE COMPLETO OLYMPUS | 8 | OLYMPUS | A22071A | CAMICIA CISTOSCOPIO | 4521.8494 | #REF! | #REF! | #REF! | #REF!
| OT_RESETTORE COMPLETO OLYMPUS | 8 | OLYMPUS | WA2T412A | OTTICA 12° HD | 16000 | #REF! | #REF! | #REF! | #REF!
| OT_RESETTORE COMPLETO OLYMPUS | 8 | OLYMPUS | WA2P400A | Camicia di protezione per ottiche | 800 | #REF! | #REF! | #REF! | #REF!
| OT_LITOTRITORE LITHOCAST | 3 | AESCULAP | JK440 | VASCHETTA PER CONTAINER 1/1 ALTEZZA:90MM | 846.66 | #REF! | #REF! | #REF! | #REF!
| OT_LITOTRITORE LITHOCAST | 3 | AESCULAP | JK489 | 1/1-COPERCHIO BASIS ARGENTO | 1297.32 | #REF! | #REF! | #REF! | #REF!
| OT_LITOTRITORE LITHOCAST | 3 | AESCULAP | JK479A | SOVRACOPERCHIO P/CONT.BASE 1/1 ALLU ARG. | 377.19 | #REF! | #REF! | #REF! | #REF!
| OT_LITOTRITORE LITHOCAST | 3 | AESCULAP | JG223R | PANIERE 1/1 F.SENZA PIEDINI 540X253X64MM | 803.16 | #REF! | #REF! | #REF! | #REF!
| OT_LITOTRITORE LITHOCAST | 3 | AESCULAP | JF949 | TAPPETI.RILIEVO SILICONE FORMATO 1/1 | 884.16 | #REF! | #REF! | #REF! | #REF!
| OT_LITOTRITORE LITHOCAST | 3 | EMS | EL-175 | MANIPOLO SWISS LITHOCLAST PN3 | 9000 | #REF! | #REF! | #REF! | #REF!
| OT_LITOTRITORE LITHOCAST | 3 | EMS | AD-425 | Cappuccio per sonda Ø3.2mm LithoClast | 300 | #REF! | #REF! | #REF! | #REF!
| OT_LITOTRITORE LITHOCAST | 3 | EMS | EN-055 | MANIPOLO ULTRASONICO VARIO | 9000 | #REF! | #REF! | #REF! | #REF!
| OT_LITOTRITORE LITHOCAST | 3 | EMS | EL-378A | CONNETTORE LATERALE PER SUZIONE | 600 | #REF! | #REF! | #REF! | #REF!
| OT_LITOTRITORE LITHOCAST | 3 | EMS | EL-379A | CONNETTORE DRITTO | 600 | #REF! | #REF! | #REF! | #REF!
| OT_LITOTRITORE LITHOCAST | 6 | EMS | EL-058 | Sonda per LithoCast L605mm Ø 1.6mm | 900 | #REF! | #REF! | #REF! | #REF!
| OT_LITOTRITORE LITHOCAST | 3 | EMS | EL-044 | SONDA SWISS LITHOCLAST D. 2,0MM (6,0 FR) L.425MM | 450 | #REF! | #REF! | #REF! | #REF!
| OT_LITOTRITORE LITHOCAST | 6 | EMS | EL-045 | Sonda da Ureteroscopio a Ø 1.0 x 605 mm | 900 | #REF! | #REF! | #REF! | #REF!
| OT_LITOTRITORE LITHOCAST | 3 | EMS | EL-046 | Sonda da Ureteroscopio a Ø 0.8 x 605 mm | 450 | #REF! | #REF! | #REF! | #REF!
| OT_LITOTRITORE LITHOCAST | 3 | KARL STORZ | 27292AMA | Sistema ottico HOPKINS 6° | 16767 | #REF! | #REF! | #REF! | #REF!
| OT_LITOTRITORE LITHOCAST | 3 | KARL STORZ | 27293CN | Operating Sheath, 24 Fr. | 1695.6935 | #REF! | #REF! | #REF! | #REF!
| OT_LITOTRITORE LITHOCAST | 3 | KARL STORZ | 27293CL | Otturatore cavo e dilatatore per fascie | 577.8 | #REF! | #REF! | #REF! | #REF!
| OT_URETEROSCOPIO WOLF 6/7.5 | 1 | KARL STORZ | 39501X | Cestello perforato,URS,644 x 150 x 80 mm | 727.2 | #REF! | #REF! | #REF! | #REF!
| OT_URETEROSCOPIO WOLF 6/7.5 | 1 | R.WOLF | 8702.524 | URETERORENOSCOPIO 5°, FR. 6/7.5, L. 430 MM | 7000 | #REF! | #REF! | #REF! | #REF!
| OT_URETEROSCOPIO WOLF 6/7.5 | 1 | R.WOLF | 8734.656 | MICROPINZA DA PRESA PER ENDOUROLOGIA, L.600MM 4FR. | 699.755 | #REF! | #REF! | #REF! | #REF!
| OT_URETEROSCOPIO WOLF 6/7.5 | 1 | R.WOLF | 8734.606 | MICROPINZA DA BIOPSIA PER ENDOUROLOGIA, L.600MM 4FR. | 607.1542 | #REF! | #REF! | #REF! | #REF!
| OT_URETEROSCOPIO STORZ 8 | 4 | KARL STORZ | 39501XK | Cestello perforato, URS | 2772 | #REF! | #REF! | #REF! | #REF!
| OT_URETEROSCOPIO STORZ 8 | 4 | KARL STORZ | 27001L | Uretero-renoscopio, 8 Charr., 6°,43cm | 28000 | #REF! | #REF! | #REF! | #REF!
| OT_URETEROSCOPIO STORZ 8 | 4 | KARL STORZ | 27001G | Inserto per strumenti, 1 canale | 1468.8 | #REF! | #REF! | #REF! | #REF!
| OT_URETEROSCOPIO STORZ 7 | 1 | KARL STORZ | 39501XK | Cestello perforato, URS | 693 | #REF! | #REF! | #REF! | #REF!
| OT_URETEROSCOPIO STORZ 7 | 1 | KARL STORZ | 27000L | Uretero-renoscopio, 7 Charr., 6°, 43 cm | 7000 | #REF! | #REF! | #REF! | #REF!
| OT_URETEROSCOPIO STORZ 7 | 1 | KARL STORZ | 27001G | Inserto per strumenti, 1 canale | 367.2 | #REF! | #REF! | #REF! | #REF!
| OT_NEFROSCOPIO WOLF | 1 | AESCULAP | JK442 | VASCHETTA P.CONTAINER 1/1 ALTEZZA:135MM | 352.47 | #REF! | #REF! | #REF! | #REF!
| OT_NEFROSCOPIO WOLF | 1 | AESCULAP | JK489 | 1/1-COPERCHIO BASIS ARGENTO | 432.44 | #REF! | #REF! | #REF! | #REF!
| OT_NEFROSCOPIO WOLF | 1 | AESCULAP | JK479A | SOVRACOPERCHIO P/CONT.BASE 1/1 ALLU ARG. | 125.73 | #REF! | #REF! | #REF! | #REF!
| OT_NEFROSCOPIO WOLF | 1 | AESCULAP | JG223R | PANIERE 1/1 F.SENZA PIEDINI 540X253X64MM | 267.72 | #REF! | #REF! | #REF! | #REF!
| OT_NEFROSCOPIO WOLF | 1 | AESCULAP | JF949 | TAPPETI.RILIEVO SILICONE FORMATO 1/1 | 294.72 | #REF! | #REF! | #REF! | #REF!
| OT_NEFROSCOPIO WOLF | 1 | R.WOLF | 8964.711 | NEFROSCOPIO 20° 3,5MM | 3500 | #REF! | #REF! | #REF! | #REF!
| OT_NEFROSCOPIO WOLF | 1 | R.WOLF | 8964.021 | CAMICIA 20,8FR CON RACCORDO IRRIGAZIONE | 698.0118 | #REF! | #REF! | #REF! | #REF!
| OT_NEFROSCOPIO WOLF | 1 | R.WOLF | 8964.401 | NEFROSCOPIO 12° 3,5MM | 3500 | #REF! | #REF! | #REF! | #REF!
| OT_NEFROSCOPIO WOLF | 1 | R.WOLF | 8964.041 | CAMICIA 24FR CON RACCORDO IRRIGAZIONE | 565.2312 | #REF! | #REF! | #REF! | #REF!
| OT_NEFROSCOPIO WOLF | 1 | R.WOLF | 8964.141 | OTTURATORE PER NEFROSCOPIO | 250 | #REF! | #REF! | #REF! | #REF!
| OT_NEFROSCOPIO WOLF | 1 | R.WOLF | 8558.14 | RACCORDO | 50 | #REF! | #REF! | #REF! | #REF!
| OT_NEFROSCOPIO WOLF | 1 | R.WOLF | 8083.001 | IMPUGNATURA NON ELETTRIFICATA | 500 | #REF! | #REF! | #REF! | #REF!
| OT_NEFROSCOPIO WOLF | 1 | R.WOLF | 8962.6108 | PINZA DA PRESA MORSO ALLIGATORE | 699.755 | #REF! | #REF! | #REF! | #REF!
| OT_NEFROSCOPIO WOLF | 1 | R.WOLF | 8083.001 | IMPUGNATURA NON ELETTRIFICATA | 500 | #REF! | #REF! | #REF! | #REF!
| OT_NEFROSCOPIO WOLF | 1 | R.WOLF | 8962.6508 | PINZA DA PREZA MORSO BIOPSIA | 607.1542 | #REF! | #REF! | #REF! | #REF!
| OT_NEFROSCOPIO WOLF | 1 | R.WOLF | 8955.08 | MANDRINO 8FR | 545.4781 | #REF! | #REF! | #REF! | #REF!
| OT_NEFROSCOPIO WOLF | 1 | R.WOLF | 8955.06 | MANDRINO 6FR | 545.4781 | #REF! | #REF! | #REF! | #REF!
| OT_NEFROSCOPIO WOLF | 1 | R.WOLF | 8095.07 | RACCORDO PER CAVO IN FIBRA OTTICA | 100 | #REF! | #REF! | #REF! | #REF!
| OT_NEFROSCOPIO WOLF | 1 | R.WOLF | 8095.09 | Adattatore, da scope a cavo | 50 | #REF! | #REF! | #REF! | #REF!
| OT_CISTOSCOPIO 22CH STORZ | 6 | KARL STORZ | 27026BO | Otturatore, per 27026B/BB, 27027B/BN | 1123.2 | #REF! | #REF! | #REF! | #REF!
| OT_CISTOSCOPIO 22CH STORZ | 6 | KARL STORZ | 27026B | Vaina para cisto-uretroscopio, 22Ch | 2700 | #REF! | #REF! | #REF! | #REF!
| OT_CISTOSCOPIO 22CH STORZ | 6 | KARL STORZ | 27025G | Inserto diagnostico | 1987.2 | #REF! | #REF! | #REF! | #REF!
| OT_RESETTORE 24CH STORZ | 2 | KARL STORZ | 27040DB | Elemento operativo, bipolare | 5274 | #REF! | #REF! | #REF! | #REF!
| OT_RESETTORE 24CH STORZ | 2 | KARL STORZ | 27241BO | Camicia per resettoscopio, 24 Charr. | 1555.2 | #REF! | #REF! | #REF! | #REF!
| OT_RESETTORE 24CH STORZ | 2 | ERBE | 20196-118 | CAVO BIPOLARE | 160 | #REF! | #REF! | #REF! | #REF!
| OT_RESETTORE 24CH STORZ | 2 | KARL STORZ | 280/L/M | CUSTODIA PER ELETTRODI CILINDRICA CM30 | 400 | #REF! | #REF! | #REF! | #REF!
| OT_URETROTOMO STORZ | 2 | KARL STORZ | XXX |  | 1414.92 | #REF! | #REF! | #REF! | #REF!
| OT_URETROTOMO STORZ | 2 | KARL STORZ | 27050E | Elemento operativo | 4068 | #REF! | #REF! | #REF! | #REF!
| OT_URETROTOMO STORZ | 2 | KARL STORZ | 27068D | Camicia per uretrotomo sec. SACHSE | 1396.0235 | #REF! | #REF! | #REF! | #REF!
| OT_URETROTOMO STORZ | 2 | KARL STORZ | 27068DO | Otturatore, per 27068D | 378 | #REF! | #REF! | #REF! | #REF!
| OT_URETROTOMO STORZ | 2 | KARL STORZ | 27068F | Camicia supplementare | 734.4 | #REF! | #REF! | #REF! | #REF!
| OT_URETROTOMO STORZ | 2 | KARL STORZ | 27068CD | Inserto diagnostico | 691.2 | #REF! | #REF! | #REF! | #REF!
| OT_SET URETROTOMO OTIS | 2 | R.WOLF | 8517.00 | URETROTOMO OTIS | 3000 | #REF! | #REF! | #REF! | #REF!
| OT_SET URETROTOMO OTIS | 4 | R.WOLF | 8517.90 | Spare knife, per uretrotomo | 600 | #REF! | #REF! | #REF! | #REF!
| OT_LITOTRITORE MAUERMAYER | 1 | KARL STORZ | 27077BZ | Camicia della pinza, 25 Charr. | 184.5361 | #REF! | #REF! | #REF! | #REF!
| OT_LITOTRITORE MAUERMAYER | 1 | KARL STORZ | 27077A | Elemento operativo per la frantumazione | 2700 | #REF! | #REF! | #REF! | #REF!
| OT_OTTICA 30° 4MM STORZ | 6 | AESCULAP | JF431R | VASSOIO P.1 OTTICA FINO A 340MM | 2897.22 | #REF! | #REF! | #REF! | #REF!
| OT_OTTICA 30° 4MM STORZ | 6 | KARL STORZ | 27005BA | Sistema ottico HOPKINS 30°, 4 mm, 30 cm | 33534 | #REF! | #REF! | #REF! | #REF!
| OT_IMBUSTATO SINGOLO SAN GAVINO | 4 | KARL STORZ | 27025GF | Inserto diagnostico | 1605.6 | #REF! | #REF! | #REF! | #REF!
| OT_IMBUSTATO SINGOLO SAN GAVINO | 2 | KARL STORZ | 27050SL | Camicia per resettoscopio, 26 Charr. | 644.4 | #REF! | #REF! | #REF! | #REF!
| OT_IMBUSTATO SINGOLO SAN GAVINO | 5 | KARL STORZ | 27175A | Pinza p.rimoz.corpi estranei, 7 Charr. | 2889 | #REF! | #REF! | #REF! | #REF!
| OT_IMBUSTATO SINGOLO SAN GAVINO | 5 | KARL STORZ | 27175B | Pinza p.rimoz.corpi estranei, 9 Charr. | 2889 | #REF! | #REF! | #REF! | #REF!
| OT_IMBUSTATO SINGOLO SAN GAVINO | 2 | KARL STORZ | 27177A | Pinza da biopsia, 7 Charr., 40 cm | 1155.6 | #REF! | #REF! | #REF! | #REF!
| OT_IMBUSTATO SINGOLO SAN GAVINO | 2 | KARL STORZ | 27177B | Pinza da biopsia, 9 Charr., 40 cm | 1155.6 | #REF! | #REF! | #REF! | #REF!
| OT_IMBUSTATO SINGOLO SAN GAVINO | 1 | KARL STORZ | 27424P | Pinza, 4 Charr., 60 cm | 795.6 | #REF! | #REF! | #REF! | #REF!
| OT_IMBUSTATO SINGOLO SAN GAVINO | 5 | KARL STORZ | 27425FG | Pinza, 5 Charr., flessibile, 60 cm | 3582 | #REF! | #REF! | #REF! | #REF!
| OT_IMBUSTATO SINGOLO SAN GAVINO | 2 | KARL STORZ | BIOPSIA EXTRA LUNGA |  | 1414.92 | #REF! | #REF! | #REF! | #REF!
| OT_IMBUSTATO SINGOLO SAN GAVINO | 10 | KARL STORZ | 495ND | Cavo luce a fibre ottiche,300cm, Ø 3,5mm | 6300 | #REF! | #REF! | #REF! | #REF!
| OT_IMBUSTATO SINGOLO SAN GAVINO | 2 | KARL STORZ | 27224A | Cono con segmento di tubo, per 27224 | 45 | #REF! | #REF! | #REF! | #REF!
| OT_IMBUSTATO SINGOLO SAN GAVINO | 2 | KARL STORZ | 27224B | Contenitore in vetro, per 27224 | 151.2 | #REF! | #REF! | #REF! | #REF!
| OT_IMBUSTATO SINGOLO SAN GAVINO | 2 | KARL STORZ | 27224C | Peretta in gomma | 115.2 | #REF! | #REF! | #REF! | #REF!
| OT_ALESATORI ZIMMER 5-17 + MEZZE | 2 | AESCULAP | JK442 | VASCHETTA P.CONTAINER 1/1 ALTEZZA:135MM | 704.94 | #REF! | #REF! | #REF! | #REF!
| OT_ALESATORI ZIMMER 5-17 + MEZZE | 2 | AESCULAP | JK489 | 1/1-COPERCHIO BASIS ARGENTO | 864.88 | #REF! | #REF! | #REF! | #REF!
| OT_ALESATORI ZIMMER 5-17 + MEZZE | 2 | AESCULAP | JK479A | SOVRACOPERCHIO P/CONT.BASE 1/1 ALLU ARG. | 251.46 | #REF! | #REF! | #REF! | #REF!
| OT_ALESATORI ZIMMER 5-17 + MEZZE | 2 | ZIMMER | 2228-94 | VASSOIO PER ALESATORI 5 - 11,5MM | 300 | #REF! | #REF! | #REF! | #REF!
| OT_ALESATORI ZIMMER 5-17 + MEZZE | 2 | ZIMMER | 2228-05 | ALESATORE AD INNESTO RAPIDO, 5MM | 239.5543 | #REF! | #REF! | #REF! | #REF!
| OT_ALESATORI ZIMMER 5-17 + MEZZE | 2 | ZIMMER | 2228-05-05 | ALESATORE AD INNESTO RAPIDO, 5,5MM | 239.5543 | #REF! | #REF! | #REF! | #REF!
| OT_ALESATORI ZIMMER 5-17 + MEZZE | 2 | ZIMMER | 2228-06 | ALESATORE AD INNESTO RAPIDO, 6MM | 239.5543 | #REF! | #REF! | #REF! | #REF!
| OT_ALESATORI ZIMMER 5-17 + MEZZE | 2 | ZIMMER | 2228-06-05 | ALESATORE AD INNESTO RAPIDO, 6,5MM | 239.5543 | #REF! | #REF! | #REF! | #REF!
| OT_ALESATORI ZIMMER 5-17 + MEZZE | 2 | ZIMMER | 2228-07 | ALESATORE AD INNESTO RAPIDO, 7MM | 239.5543 | #REF! | #REF! | #REF! | #REF!
| OT_ALESATORI ZIMMER 5-17 + MEZZE | 2 | ZIMMER | 2228-07-05 | ALESATORE AD INNESTO RAPIDO, 7,5MM | 239.5543 | #REF! | #REF! | #REF! | #REF!
| OT_ALESATORI ZIMMER 5-17 + MEZZE | 2 | ZIMMER | 2228-08 | ALESATORE AD INNESTO RAPIDO, 8MM | 239.5543 | #REF! | #REF! | #REF! | #REF!
| OT_ALESATORI ZIMMER 5-17 + MEZZE | 2 | ZIMMER | 2228-08-05 | ALESATORE AD INNESTO RAPIDO, 8,5MM | 239.5543 | #REF! | #REF! | #REF! | #REF!
| OT_ALESATORI ZIMMER 5-17 + MEZZE | 2 | ZIMMER | 2228-09 | ALESATORE AD INNESTO RAPIDO, 9MM | 239.5543 | #REF! | #REF! | #REF! | #REF!
| OT_ALESATORI ZIMMER 5-17 + MEZZE | 2 | ZIMMER | 2228-09-05 | ALESATORE AD INNESTO RAPIDO, 9,5MM | 239.5543 | #REF! | #REF! | #REF! | #REF!
| OT_ALESATORI ZIMMER 5-17 + MEZZE | 2 | ZIMMER | 2228-10 | ALESATORE AD INNESTO RAPIDO, 10MM | 239.5543 | #REF! | #REF! | #REF! | #REF!
| OT_ALESATORI ZIMMER 5-17 + MEZZE | 2 | ZIMMER | 2228-10-05 | ALESATORE AD INNESTO RAPIDO, 10,5MM | 239.5543 | #REF! | #REF! | #REF! | #REF!
| OT_ALESATORI ZIMMER 5-17 + MEZZE | 2 | ZIMMER | 2228-11 | ALESATORE AD INNESTO RAPIDO, 11MM | 239.5543 | #REF! | #REF! | #REF! | #REF!
| OT_ALESATORI ZIMMER 5-17 + MEZZE | 2 | ZIMMER | 2228-11-05 | ALESATORE AD INNESTO RAPIDO, 11,5MM | 239.5543 | #REF! | #REF! | #REF! | #REF!
| OT_ALESATORI ZIMMER 5-17 + MEZZE | 2 | ZIMMER | 2228-93 | VASSOIO PER ALESATORI 12 - 17,5MM | 300 | #REF! | #REF! | #REF! | #REF!
| OT_ALESATORI ZIMMER 5-17 + MEZZE | 2 | ZIMMER | 2228-12 | ALESATORE AD INNESTO RAPIDO, 12MM | 239.5543 | #REF! | #REF! | #REF! | #REF!
| OT_ALESATORI ZIMMER 5-17 + MEZZE | 2 | ZIMMER | 2228-12-05 | ALESATORE AD INNESTO RAPIDO, 12,5MM | 239.5543 | #REF! | #REF! | #REF! | #REF!
| OT_ALESATORI ZIMMER 5-17 + MEZZE | 2 | ZIMMER | 2228-13 | ALESATORE AD INNESTO RAPIDO, 13MM | 239.5543 | #REF! | #REF! | #REF! | #REF!
| OT_ALESATORI ZIMMER 5-17 + MEZZE | 2 | ZIMMER | 2228-13-05 | ALESATORE AD INNESTO RAPIDO, 13,5MM | 239.5543 | #REF! | #REF! | #REF! | #REF!
| OT_ALESATORI ZIMMER 5-17 + MEZZE | 2 | ZIMMER | 2228-14 | ALESATORE AD INNESTO RAPIDO, 14MM | 239.5543 | #REF! | #REF! | #REF! | #REF!
| OT_ALESATORI ZIMMER 5-17 + MEZZE | 2 | ZIMMER | 2228-14-05 | ALESATORE AD INNESTO RAPIDO, 14,5MM | 239.5543 | #REF! | #REF! | #REF! | #REF!
| OT_ALESATORI ZIMMER 5-17 + MEZZE | 2 | ZIMMER | 2228-15 | ALESATORE AD INNESTO RAPIDO, 15MM | 239.5543 | #REF! | #REF! | #REF! | #REF!
| OT_ALESATORI ZIMMER 5-17 + MEZZE | 2 | ZIMMER | 2228-15-05 | ALESATORE AD INNESTO RAPIDO, 15,5MM | 239.5543 | #REF! | #REF! | #REF! | #REF!
| OT_ALESATORI ZIMMER 5-17 + MEZZE | 2 | ZIMMER | 2228-16 | ALESATORE AD INNESTO RAPIDO, 16MM | 239.5543 | #REF! | #REF! | #REF! | #REF!
| OT_ALESATORI ZIMMER 5-17 + MEZZE | 2 | ZIMMER | 2228-16-05 | ALESATORE AD INNESTO RAPIDO, 16,5MM | 239.5543 | #REF! | #REF! | #REF! | #REF!
| OT_ALESATORI ZIMMER 5-17 + MEZZE | 2 | ZIMMER | 2228-17 | ALESATORE AD INNESTO RAPIDO, 17MM | 239.5543 | #REF! | #REF! | #REF! | #REF!
| OT_ALESATORI ZIMMER 5-17 + MEZZE | 2 | ZIMMER | 2228-17-05 | ALESATORE AD INNESTO RAPIDO, 17,5MM | 239.5543 | #REF! | #REF! | #REF! | #REF!
| OT_MICRO MOTORI CONMED | 2 | AESCULAP | JK742 | VASCHETTA P.CONTAINER 3/4 ALTEZZA:135MM | 632.86 | #REF! | #REF! | #REF! | #REF!
| OT_MICRO MOTORI CONMED | 2 | AESCULAP | JK789 | 3/4-COPERCHIO BASIS ARGENTO | 685.78 | #REF! | #REF! | #REF! | #REF!
| OT_MICRO MOTORI CONMED | 2 | AESCULAP | JK779A | SOVRACOPERCHIO P/CONT.BASE 3/4 ALLU ARG. | 211.16 | #REF! | #REF! | #REF! | #REF!
| OT_MICRO MOTORI CONMED | 2 | AESCULAP | JG253R | PANIERE 3/4 F.SENZA PIEDINI 406X253X64MM | 407.22 | #REF! | #REF! | #REF! | #REF!
| OT_MICRO MOTORI CONMED | 2 | CONMED | PRO8500SB |  | 1414.92 | #REF! | #REF! | #REF! | #REF!
| OT_MICRO MOTORI CONMED | 2 | CONMED | PRO006240 |  | 1414.92 | #REF! | #REF! | #REF! | #REF!
| OT_MICRO MOTORI CONMED | 2 | CONMED | PRO02041 |  | 1414.92 | #REF! | #REF! | #REF! | #REF!
| OT_MICRO MOTORI CONMED | 2 | CONMED | PRO02038 |  | 1414.92 | #REF! | #REF! | #REF! | #REF!
| OT_MICRO MOTORI CONMED | 2 | CONMED | 37253 |  | 1414.92 | #REF! | #REF! | #REF! | #REF!
| OT_MICRO MOTORI CONMED | 2 | CONMED | 1375-011 | guida di protezione per frese lunghe serie 5092-xxx | 200 | #REF! | #REF! | #REF! | #REF!
| OT_MICRO MOTORI CONMED | 2 | CONMED | 1375-012 | guida di protezione per frese medie serie 5091-xxx | 200 | #REF! | #REF! | #REF! | #REF!
| OT_MICRO MOTORI CONMED | 2 | CONMED | PRO8000SB |  | 1414.92 | #REF! | #REF! | #REF! | #REF!
| OT_MICRO MOTORI CONMED | 2 | CONMED | PRO8400SB |  | 1414.92 | #REF! | #REF! | #REF! | #REF!
| OT_MICRO MOTORI CONMED | 2 | CONMED | PRO8300SB |  | 1414.92 | #REF! | #REF! | #REF! | #REF!
| OT_MICRO MOTORI CONMED | 2 | CONMED | PRO8200SB |  | 1414.92 | #REF! | #REF! | #REF! | #REF!
| OT_MICRO MOTORI CONMED | 2 | CONMED | PRO8600SB |  | 1414.92 | #REF! | #REF! | #REF! | #REF!
| OT_MOTORE SYNTHES PROTESICA | 1 | AESCULAP | JK742 | VASCHETTA P.CONTAINER 3/4 ALTEZZA:135MM | 316.43 | #REF! | #REF! | #REF! | #REF!
| OT_MOTORE SYNTHES PROTESICA | 1 | AESCULAP | JK789 | 3/4-COPERCHIO BASIS ARGENTO | 342.89 | #REF! | #REF! | #REF! | #REF!
| OT_MOTORE SYNTHES PROTESICA | 1 | AESCULAP | JK779A | SOVRACOPERCHIO P/CONT.BASE 3/4 ALLU ARG. | 105.58 | #REF! | #REF! | #REF! | #REF!
| OT_MOTORE SYNTHES PROTESICA | 1 | AESCULAP | JG253R | PANIERE 3/4 F.SENZA PIEDINI 406X253X64MM | 203.61 | #REF! | #REF! | #REF! | #REF!
| OT_MOTORE SYNTHES PROTESICA | 1 | SYNTHES | 530.710 | CORPO MOTORE | 3000 | #REF! | #REF! | #REF! | #REF!
| OT_MOTORE SYNTHES PROTESICA | 1 | SYNTHES | 530.715 |  | 707.46 | #REF! | #REF! | #REF! | #REF!
| OT_MOTORE SYNTHES PROTESICA | 1 | SYNTHES | 530.705 | CORPO MOTORE POWER LINE II | 3000 | #REF! | #REF! | #REF! | #REF!
| OT_MOTORE SYNTHES PROTESICA | 1 | SYNTHES | 530.660 | COPERTURA STERILE | 200 | #REF! | #REF! | #REF! | #REF!
| OT_MOTORE SYNTHES PROTESICA | 2 | SYNTHES | 530.690 | GUSCIO BATTERIA | 200 | #REF! | #REF! | #REF! | #REF!
| OT_MOTORE SYNTHES PROTESICA | 1 | SYNTHES | 510.191 | CHIAVE DI FISSAGGIO PER MANDRINO, Ø 7.3 MM | 54.2085 | #REF! | #REF! | #REF! | #REF!
| OT_MOTORE SYNTHES PROTESICA | 1 | SYNTHES | 530.730 | MANDRINO PICCOLO | 545.4781 | #REF! | #REF! | #REF! | #REF!
| OT_MOTORE SYNTHES PROTESICA | 1 | SYNTHES | 530.732 |  | 707.46 | #REF! | #REF! | #REF! | #REF!
| OT_MOTORE SYNTHES PROTESICA | 1 | SYNTHES | 530.750 | INNESTO RAPIDO AO/ASIF, PER BATTERY POWER LINE | 500 | #REF! | #REF! | #REF! | #REF!
| OT_MOTORE SYNTHES PROTESICA | 1 | SYNTHES | 05.001.2500 |  | 707.46 | #REF! | #REF! | #REF! | #REF!
| OT_MOTORE SYNTHES PROTESICA | 1 | SYNTHES | 530.791 | INNESTO RAPIDO X FILI E X PIN DA Ø 1.5 A 4.0 MM | 500 | #REF! | #REF! | #REF! | #REF!
| OT_MOTORE SYNTHES PROTESICA | 3 | SYNTHES | 530.783 | ADATTATORE TRINKLE PER ALESAGGIO | 150 | #REF! | #REF! | #REF! | #REF!
| OT_MOTORE SYNTHES | 1 | AESCULAP | JK742 | VASCHETTA P.CONTAINER 3/4 ALTEZZA:135MM | 316.43 | #REF! | #REF! | #REF! | #REF!
| OT_MOTORE SYNTHES | 1 | AESCULAP | JK789 | 3/4-COPERCHIO BASIS ARGENTO | 342.89 | #REF! | #REF! | #REF! | #REF!
| OT_MOTORE SYNTHES | 1 | AESCULAP | JK779A | SOVRACOPERCHIO P/CONT.BASE 3/4 ALLU ARG. | 105.58 | #REF! | #REF! | #REF! | #REF!
| OT_MOTORE SYNTHES | 1 | AESCULAP | JG253R | PANIERE 3/4 F.SENZA PIEDINI 406X253X64MM | 203.61 | #REF! | #REF! | #REF! | #REF!
| OT_MOTORE SYNTHES | 1 | SYNTHES | 530.705 | CORPO MOTORE POWER LINE II | 3000 | #REF! | #REF! | #REF! | #REF!
| OT_MOTORE SYNTHES | 1 | SYNTHES | 730.710 |  | 707.46 | #REF! | #REF! | #REF! | #REF!
| OT_MOTORE SYNTHES | 2 | SYNTHES | 530.690 | GUSCIO BATTERIA | 200 | #REF! | #REF! | #REF! | #REF!
| OT_MOTORE SYNTHES | 2 | SYNTHES | 530.791 | INNESTO RAPIDO X FILI E X PIN DA Ø 1.5 A 4.0 MM | 1000 | #REF! | #REF! | #REF! | #REF!
| OT_MOTORE SYNTHES | 1 | SYNTHES | 530.731 | MANDRINO DI JACOBS AUTOBLOCCANTE | 500 | #REF! | #REF! | #REF! | #REF!
| OT_MOTORE SYNTHES | 1 | SYNTHES | 530.780 | INNESTO RAPIDO AO/ASIF PER FRESE | 500 | #REF! | #REF! | #REF! | #REF!
| OT_MOTORE SYNTHES | 3 | SYNTHES | 530.730 | MANDRINO PICCOLO | 1636.4342 | #REF! | #REF! | #REF! | #REF!
| OT_MOTORE SYNTHES | 2 | SYNTHES | 530.783 | ADATTATORE TRINKLE PER ALESAGGIO | 100 | #REF! | #REF! | #REF! | #REF!
| OT_MOTORE SYNTHES | 2 | SYNTHES | 530.750 | INNESTO RAPIDO AO/ASIF, PER BATTERY POWER LINE | 1000 | #REF! | #REF! | #REF! | #REF!
| OT_MOTORE ZIMMER PICCOLI FRAMMENTI | 1 | AESCULAP | JK742 | VASCHETTA P.CONTAINER 3/4 ALTEZZA:135MM | 316.43 | #REF! | #REF! | #REF! | #REF!
| OT_MOTORE ZIMMER PICCOLI FRAMMENTI | 1 | AESCULAP | JK789 | 3/4-COPERCHIO BASIS ARGENTO | 342.89 | #REF! | #REF! | #REF! | #REF!
| OT_MOTORE ZIMMER PICCOLI FRAMMENTI | 1 | AESCULAP | JK779A | SOVRACOPERCHIO P/CONT.BASE 3/4 ALLU ARG. | 105.58 | #REF! | #REF! | #REF! | #REF!
| OT_MOTORE ZIMMER PICCOLI FRAMMENTI | 1 | AESCULAP | JG253R | PANIERE 3/4 F.SENZA PIEDINI 406X253X64MM | 203.61 | #REF! | #REF! | #REF! | #REF!
| OT_MOTORE ZIMMER PICCOLI FRAMMENTI | 1 | ZIMMER | 89-8521-470-40 | CONTENITORE PER BATTERIA | 200 | #REF! | #REF! | #REF! | #REF!
| OT_MOTORE ZIMMER PICCOLI FRAMMENTI | 1 | ZIMMER | 89-8521-470-50 | CAMBIA BATTERIA | 500 | #REF! | #REF! | #REF! | #REF!
| OT_MOTORE ZIMMER PICCOLI FRAMMENTI | 1 | ZIMMER | 89-8520-400-00 | MOTORE DOPPIO PULSANTE | 5000 | #REF! | #REF! | #REF! | #REF!
| OT_MOTORE ZIMMER PICCOLI FRAMMENTI | 1 | ZIMMER | 89-8522-451-43 | MANDRINO CON MANICO PER FILI DIAM 0.6-2.2 | 500 | #REF! | #REF! | #REF! | #REF!
| OT_MOTORE ZIMMER PICCOLI FRAMMENTI | 1 | ZIMMER | 89-8522-450-60 | ATTACCO PER SEGA SAGITTALE | 500 | #REF! | #REF! | #REF! | #REF!
| OT_MOTORE ZIMMER PICCOLI FRAMMENTI | 1 | ZIMMER | 89-8522-150-95 | MANDRINO JACOBS FILI 0.5-4.0 BLU | 500 | #REF! | #REF! | #REF! | #REF!
| OT_MOTORE ZIMMER PICCOLI FRAMMENTI | 1 | ZIMMER | 89-8522-150-80 | ATTACCO DRILL CANNULATO ZIMMER/ HUDSON BLU | 500 | #REF! | #REF! | #REF! | #REF!
| OT_MOTORE ZIMMER PICCOLI FRAMMENTI | 1 | ZIMMER | 89-8522-150-20 | ATTACCO PER SEGA SAGITTALE | 500 | #REF! | #REF! | #REF! | #REF!
| OT_MOTORE ZIMMER GRANDI FRAMMENTI | 2 | AESCULAP | JK742 | VASCHETTA P.CONTAINER 3/4 ALTEZZA:135MM | 632.86 | #REF! | #REF! | #REF! | #REF!
| OT_MOTORE ZIMMER GRANDI FRAMMENTI | 2 | AESCULAP | JK789 | 3/4-COPERCHIO BASIS ARGENTO | 685.78 | #REF! | #REF! | #REF! | #REF!
| OT_MOTORE ZIMMER GRANDI FRAMMENTI | 2 | AESCULAP | JK779A | SOVRACOPERCHIO P/CONT.BASE 3/4 ALLU ARG. | 211.16 | #REF! | #REF! | #REF! | #REF!
| OT_MOTORE ZIMMER GRANDI FRAMMENTI | 2 | AESCULAP | JG253R | PANIERE 3/4 F.SENZA PIEDINI 406X253X64MM | 407.22 | #REF! | #REF! | #REF! | #REF!
| OT_MOTORE ZIMMER GRANDI FRAMMENTI | 2 | ZIMMER | 89-8521-470-40 | CONTENITORE PER BATTERIA | 400 | #REF! | #REF! | #REF! | #REF!
| OT_MOTORE ZIMMER GRANDI FRAMMENTI | 2 | ZIMMER | 89-8521-470-50 | CAMBIA BATTERIA | 1000 | #REF! | #REF! | #REF! | #REF!
| OT_MOTORE ZIMMER GRANDI FRAMMENTI | 2 | ZIMMER | 89-8520-400-00 | MOTORE DOPPIO PULSANTE | 10000 | #REF! | #REF! | #REF! | #REF!
| OT_MOTORE ZIMMER GRANDI FRAMMENTI | 2 | ZIMMER | 89-8522-450-60 | ATTACCO PER SEGA SAGITTALE | 1000 | #REF! | #REF! | #REF! | #REF!
| OT_MOTORE ZIMMER GRANDI FRAMMENTI | 2 | ZIMMER | 89-8522-450-20 | ATTACCO PER SEGA RECIPROCA | 1000 | #REF! | #REF! | #REF! | #REF!
| OT_MOTORE ZIMMER GRANDI FRAMMENTI | 2 | ZIMMER | 89-8522-150-90 | MANDRINO JACOBS/CHUCK FILI 0.5-6.35 BLU | 1000 | #REF! | #REF! | #REF! | #REF!
| OT_MOTORE ZIMMER GRANDI FRAMMENTI | 2 | ZIMMER | 89-8522-270-80 | ALESATORE ZIMMER/ADSON ROSSO | 10000 | #REF! | #REF! | #REF! | #REF!
| OT_MOTORE ZIMMER GRANDI FRAMMENTI | 2 | ZIMMER | 33408 | CHIAVETTA PER TRAPANO | 108.4169 | #REF! | #REF! | #REF! | #REF!
| OT_OTTICA ARTROSCOPIA GINOCCHIO | 2 | AESCULAP | JF436R | VASSOIO OTTICA PER ARTROSCOPIO | 719.02 | #REF! | #REF! | #REF! | #REF!
| OT_OTTICA ARTROSCOPIA GINOCCHIO | 2 | CONMED | HD4300 | Ottica 30° HD (High Definition), 4 mm, grandangolare autoclavabile, attacco QuickLatch | 4000 | #REF! | #REF! | #REF! | #REF!
| OT_OTTICA ARTROSCOPIA GINOCCHIO | 2 | CONMED | LG1050 | Cavo a fibre ottiche da 5,0 mm x 300 cm, comprensivo di attacco tipo Olympus lato fonte luce | 1000 | #REF! | #REF! | #REF! | #REF!
| OT_OTTICA ARTROSCOPIA GINOCCHIO | 2 | CONMED | T5802 | Doppio rubinetto di ricambio per camicie ad attacco rapido | 413.4 | #REF! | #REF! | #REF! | #REF!
| OT_OTTICA ARTROSCOPIA GINOCCHIO | 2 | CONMED | QL6102 | Otturatore conico per sistema ad attacco Quick Latch (ricambio) | 500 | #REF! | #REF! | #REF! | #REF!
| OT_IMBUSTATO SINGOLO TEMPIO | 2 | ERBE | 20195-000 | PINZA BIPOLARE, RETTA, PUNTE 1MM L.190MM | 1693.9667 | #REF! | #REF! | #REF! | #REF!
| OT_IMBUSTATO SINGOLO TEMPIO | 1 | ERBE | 20195-030 | PINZA BIPOLARE, PUNTE SMUSSE 2 X 10MM, 225 MM | 846.9833 | #REF! | #REF! | #REF! | #REF!
| OT_IMBUSTATO SINGOLO TEMPIO | 4 | AESCULAP | GK183 | CAVO BIPOLARE 300MM | 320 | #REF! | #REF! | #REF! | #REF!
| OT_ALESATORI ZIMMER 5-17 + MEZZE | 1 | AESCULAP | JK442 | VASCHETTA P.CONTAINER 1/1 ALTEZZA:135MM | 352.47 | #REF! | #REF! | #REF! | #REF!
| OT_ALESATORI ZIMMER 5-17 + MEZZE | 1 | AESCULAP | JK489 | 1/1-COPERCHIO BASIS ARGENTO | 432.44 | #REF! | #REF! | #REF! | #REF!
| OT_ALESATORI ZIMMER 5-17 + MEZZE | 1 | AESCULAP | JK479A | SOVRACOPERCHIO P/CONT.BASE 1/1 ALLU ARG. | 125.73 | #REF! | #REF! | #REF! | #REF!
| OT_ALESATORI ZIMMER 5-17 + MEZZE | 1 | ZIMMER | 2228-94 | VASSOIO PER ALESATORI 5 - 11,5MM | 150 | #REF! | #REF! | #REF! | #REF!
| OT_ALESATORI ZIMMER 5-17 + MEZZE | 1 | ZIMMER | 2228-05 | ALESATORE AD INNESTO RAPIDO, 5MM | 119.7771 | #REF! | #REF! | #REF! | #REF!
| OT_ALESATORI ZIMMER 5-17 + MEZZE | 1 | ZIMMER | 2228-05-05 | ALESATORE AD INNESTO RAPIDO, 5,5MM | 119.7771 | #REF! | #REF! | #REF! | #REF!
| OT_ALESATORI ZIMMER 5-17 + MEZZE | 1 | ZIMMER | 2228-06 | ALESATORE AD INNESTO RAPIDO, 6MM | 119.7771 | #REF! | #REF! | #REF! | #REF!
| OT_ALESATORI ZIMMER 5-17 + MEZZE | 1 | ZIMMER | 2228-06-05 | ALESATORE AD INNESTO RAPIDO, 6,5MM | 119.7771 | #REF! | #REF! | #REF! | #REF!
| OT_ALESATORI ZIMMER 5-17 + MEZZE | 1 | ZIMMER | 2228-07 | ALESATORE AD INNESTO RAPIDO, 7MM | 119.7771 | #REF! | #REF! | #REF! | #REF!
| OT_ALESATORI ZIMMER 5-17 + MEZZE | 1 | ZIMMER | 2228-07-05 | ALESATORE AD INNESTO RAPIDO, 7,5MM | 119.7771 | #REF! | #REF! | #REF! | #REF!
| OT_ALESATORI ZIMMER 5-17 + MEZZE | 1 | ZIMMER | 2228-08 | ALESATORE AD INNESTO RAPIDO, 8MM | 119.7771 | #REF! | #REF! | #REF! | #REF!
| OT_ALESATORI ZIMMER 5-17 + MEZZE | 1 | ZIMMER | 2228-08-05 | ALESATORE AD INNESTO RAPIDO, 8,5MM | 119.7771 | #REF! | #REF! | #REF! | #REF!
| OT_ALESATORI ZIMMER 5-17 + MEZZE | 1 | ZIMMER | 2228-09 | ALESATORE AD INNESTO RAPIDO, 9MM | 119.7771 | #REF! | #REF! | #REF! | #REF!
| OT_ALESATORI ZIMMER 5-17 + MEZZE | 1 | ZIMMER | 2228-09-05 | ALESATORE AD INNESTO RAPIDO, 9,5MM | 119.7771 | #REF! | #REF! | #REF! | #REF!
| OT_ALESATORI ZIMMER 5-17 + MEZZE | 1 | ZIMMER | 2228-10 | ALESATORE AD INNESTO RAPIDO, 10MM | 119.7771 | #REF! | #REF! | #REF! | #REF!
| OT_ALESATORI ZIMMER 5-17 + MEZZE | 1 | ZIMMER | 2228-10-05 | ALESATORE AD INNESTO RAPIDO, 10,5MM | 119.7771 | #REF! | #REF! | #REF! | #REF!
| OT_ALESATORI ZIMMER 5-17 + MEZZE | 1 | ZIMMER | 2228-11 | ALESATORE AD INNESTO RAPIDO, 11MM | 119.7771 | #REF! | #REF! | #REF! | #REF!
| OT_ALESATORI ZIMMER 5-17 + MEZZE | 1 | ZIMMER | 2228-11-05 | ALESATORE AD INNESTO RAPIDO, 11,5MM | 119.7771 | #REF! | #REF! | #REF! | #REF!
| OT_ALESATORI ZIMMER 5-17 + MEZZE | 1 | ZIMMER | 2228-93 | VASSOIO PER ALESATORI 12 - 17,5MM | 150 | #REF! | #REF! | #REF! | #REF!
| OT_ALESATORI ZIMMER 5-17 + MEZZE | 1 | ZIMMER | 2228-12 | ALESATORE AD INNESTO RAPIDO, 12MM | 119.7771 | #REF! | #REF! | #REF! | #REF!
| OT_ALESATORI ZIMMER 5-17 + MEZZE | 1 | ZIMMER | 2228-12-05 | ALESATORE AD INNESTO RAPIDO, 12,5MM | 119.7771 | #REF! | #REF! | #REF! | #REF!
| OT_ALESATORI ZIMMER 5-17 + MEZZE | 1 | ZIMMER | 2228-13 | ALESATORE AD INNESTO RAPIDO, 13MM | 119.7771 | #REF! | #REF! | #REF! | #REF!
| OT_ALESATORI ZIMMER 5-17 + MEZZE | 1 | ZIMMER | 2228-13-05 | ALESATORE AD INNESTO RAPIDO, 13,5MM | 119.7771 | #REF! | #REF! | #REF! | #REF!
| OT_ALESATORI ZIMMER 5-17 + MEZZE | 1 | ZIMMER | 2228-14 | ALESATORE AD INNESTO RAPIDO, 14MM | 119.7771 | #REF! | #REF! | #REF! | #REF!
| OT_ALESATORI ZIMMER 5-17 + MEZZE | 1 | ZIMMER | 2228-14-05 | ALESATORE AD INNESTO RAPIDO, 14,5MM | 119.7771 | #REF! | #REF! | #REF! | #REF!
| OT_ALESATORI ZIMMER 5-17 + MEZZE | 1 | ZIMMER | 2228-15 | ALESATORE AD INNESTO RAPIDO, 15MM | 119.7771 | #REF! | #REF! | #REF! | #REF!
| OT_ALESATORI ZIMMER 5-17 + MEZZE | 1 | ZIMMER | 2228-15-05 | ALESATORE AD INNESTO RAPIDO, 15,5MM | 119.7771 | #REF! | #REF! | #REF! | #REF!
| OT_ALESATORI ZIMMER 5-17 + MEZZE | 1 | ZIMMER | 2228-16 | ALESATORE AD INNESTO RAPIDO, 16MM | 119.7771 | #REF! | #REF! | #REF! | #REF!
| OT_ALESATORI ZIMMER 5-17 + MEZZE | 1 | ZIMMER | 2228-16-05 | ALESATORE AD INNESTO RAPIDO, 16,5MM | 119.7771 | #REF! | #REF! | #REF! | #REF!
| OT_ALESATORI ZIMMER 5-17 + MEZZE | 1 | ZIMMER | 2228-17 | ALESATORE AD INNESTO RAPIDO, 17MM | 119.7771 | #REF! | #REF! | #REF! | #REF!
| OT_ALESATORI ZIMMER 5-17 + MEZZE | 1 | ZIMMER | 2228-17-05 | ALESATORE AD INNESTO RAPIDO, 17,5MM | 119.7771 | #REF! | #REF! | #REF! | #REF!
| OT_TRAZIONE ARTROSCOPIA MANO | 1 | AESCULAP | JK442 | VASCHETTA P.CONTAINER 1/1 ALTEZZA:135MM | 352.47 | #REF! | #REF! | #REF! | #REF!
| OT_TRAZIONE ARTROSCOPIA MANO | 1 | AESCULAP | JK489 | 1/1-COPERCHIO BASIS ARGENTO | 432.44 | #REF! | #REF! | #REF! | #REF!
| OT_TRAZIONE ARTROSCOPIA MANO | 1 | AESCULAP | JK479A | SOVRACOPERCHIO P/CONT.BASE 1/1 ALLU ARG. | 125.73 | #REF! | #REF! | #REF! | #REF!
| OT_TRAZIONE ARTROSCOPIA MANO | 1 | AESCULAP | JG223R | PANIERE 1/1 F.SENZA PIEDINI 540X253X64MM | 267.72 | #REF! | #REF! | #REF! | #REF!
| OT_TRAZIONE ARTROSCOPIA MANO | 1 | MIKAI | 5003000 | SISTEMA DI TRAZIONE ORIZZONTALE E VERTICALE COMPOSTO DA: 1-BASE 1-FASCIA VELCRO LUNGO MM550. 1-FASCIA VELCRO LUNGO MM450 2-SISTEMA DI RETINE BLOCCO DITA MISURA S. 2-SISTEMA DI RETINE BLOCCO DITA MISURA M. 2-SISTEMA DI RETINE BLOCCO DITA MISURA L. 2-MORSETTI CON FORI. 1-SUPPORTO CON PERNO MM140. 1-SUPPORTO FORATO CON PERNO MM190. 1-SUPPORTO CILINDRICO CON PERNO MM130. 1-SISTEMA DI AGGANCIO ASTE AD "L". 1-ASTA CON PERNO FILETTATO MM430. 1-ASTA FILETTATA MM400. 1-ASTA FILETTATA CON PERNO FILETTATO MM180 | 250 | #REF! | #REF! | #REF! | #REF!
| OT_MOTORE ZIMMER PICCOLI FRAMMENTI | 2 | AESCULAP | JK742 | VASCHETTA P.CONTAINER 3/4 ALTEZZA:135MM | 632.86 | #REF! | #REF! | #REF! | #REF!
| OT_MOTORE ZIMMER PICCOLI FRAMMENTI | 2 | AESCULAP | JK789 | 3/4-COPERCHIO BASIS ARGENTO | 685.78 | #REF! | #REF! | #REF! | #REF!
| OT_MOTORE ZIMMER PICCOLI FRAMMENTI | 2 | AESCULAP | JK779A | SOVRACOPERCHIO P/CONT.BASE 3/4 ALLU ARG. | 211.16 | #REF! | #REF! | #REF! | #REF!
| OT_MOTORE ZIMMER PICCOLI FRAMMENTI | 2 | AESCULAP | JG253R | PANIERE 3/4 F.SENZA PIEDINI 406X253X64MM | 407.22 | #REF! | #REF! | #REF! | #REF!
| OT_MOTORE ZIMMER PICCOLI FRAMMENTI | 2 | ZIMMER | 89-8521-470-40 | CONTENITORE PER BATTERIA | 400 | #REF! | #REF! | #REF! | #REF!
| OT_MOTORE ZIMMER PICCOLI FRAMMENTI | 2 | ZIMMER | 89-8521-470-50 | CAMBIA BATTERIA | 1000 | #REF! | #REF! | #REF! | #REF!
| OT_MOTORE ZIMMER PICCOLI FRAMMENTI | 2 | ZIMMER | 89-8520-400-00 | MOTORE DOPPIO PULSANTE | 10000 | #REF! | #REF! | #REF! | #REF!
| OT_MOTORE ZIMMER PICCOLI FRAMMENTI | 2 | ZIMMER | 89-8522-451-43 | MANDRINO CON MANICO PER FILI DIAM 0.6-2.2 | 1000 | #REF! | #REF! | #REF! | #REF!
| OT_MOTORE ZIMMER PICCOLI FRAMMENTI | 2 | ZIMMER | 89-8522-450-60 | ATTACCO PER SEGA SAGITTALE | 1000 | #REF! | #REF! | #REF! | #REF!
| OT_MOTORE ZIMMER PICCOLI FRAMMENTI | 2 | ZIMMER | 89-8522-150-95 | MANDRINO JACOBS FILI 0.5-4.0 BLU | 1000 | #REF! | #REF! | #REF! | #REF!
| OT_MOTORE ZIMMER PICCOLI FRAMMENTI | 2 | ZIMMER | 89-8522-150-80 | ATTACCO DRILL CANNULATO ZIMMER/ HUDSON BLU | 1000 | #REF! | #REF! | #REF! | #REF!
| OT_MOTORE ZIMMER PICCOLI FRAMMENTI | 2 | ZIMMER | 89-8522-150-20 | ATTACCO PER SEGA SAGITTALE | 1000 | #REF! | #REF! | #REF! | #REF!
| OT_MOTORE ZIMMER GRANDI FRAMMENTI | 2 | AESCULAP | JK742 | VASCHETTA P.CONTAINER 3/4 ALTEZZA:135MM | 632.86 | #REF! | #REF! | #REF! | #REF!
| OT_MOTORE ZIMMER GRANDI FRAMMENTI | 2 | AESCULAP | JK789 | 3/4-COPERCHIO BASIS ARGENTO | 685.78 | #REF! | #REF! | #REF! | #REF!
| OT_MOTORE ZIMMER GRANDI FRAMMENTI | 2 | AESCULAP | JK779A | SOVRACOPERCHIO P/CONT.BASE 3/4 ALLU ARG. | 211.16 | #REF! | #REF! | #REF! | #REF!
| OT_MOTORE ZIMMER GRANDI FRAMMENTI | 2 | AESCULAP | JG253R | PANIERE 3/4 F.SENZA PIEDINI 406X253X64MM | 407.22 | #REF! | #REF! | #REF! | #REF!
| OT_MOTORE ZIMMER GRANDI FRAMMENTI | 2 | ZIMMER | 89-8521-470-40 | CONTENITORE PER BATTERIA | 400 | #REF! | #REF! | #REF! | #REF!
| OT_MOTORE ZIMMER GRANDI FRAMMENTI | 2 | ZIMMER | 89-8521-470-50 | CAMBIA BATTERIA | 1000 | #REF! | #REF! | #REF! | #REF!
| OT_MOTORE ZIMMER GRANDI FRAMMENTI | 2 | ZIMMER | 89-8520-400-00 | MOTORE DOPPIO PULSANTE | 10000 | #REF! | #REF! | #REF! | #REF!
| OT_MOTORE ZIMMER GRANDI FRAMMENTI | 2 | ZIMMER | 89-8522-450-60 | ATTACCO PER SEGA SAGITTALE | 1000 | #REF! | #REF! | #REF! | #REF!
| OT_MOTORE ZIMMER GRANDI FRAMMENTI | 2 | ZIMMER | 89-8522-450-20 | ATTACCO PER SEGA RECIPROCA | 1000 | #REF! | #REF! | #REF! | #REF!
| OT_MOTORE ZIMMER GRANDI FRAMMENTI | 2 | ZIMMER | 89-8522-150-90 | MANDRINO JACOBS/CHUCK FILI 0.5-6.35 BLU | 1000 | #REF! | #REF! | #REF! | #REF!
| OT_MOTORE ZIMMER GRANDI FRAMMENTI | 2 | ZIMMER | 89-8522-270-80 | ALESATORE ZIMMER/ADSON ROSSO | 10000 | #REF! | #REF! | #REF! | #REF!
| OT_MOTORE ZIMMER GRANDI FRAMMENTI | 2 | ZIMMER | 33408 | CHIAVETTA PER TRAPANO | 108.4169 | #REF! | #REF! | #REF! | #REF!
| OT_SEGA PRECISION STRYKER | 1 | AESCULAP | JK742 | VASCHETTA P.CONTAINER 3/4 ALTEZZA:135MM | 316.43 | #REF! | #REF! | #REF! | #REF!
| OT_SEGA PRECISION STRYKER | 1 | AESCULAP | JK789 | 3/4-COPERCHIO BASIS ARGENTO | 342.89 | #REF! | #REF! | #REF! | #REF!
| OT_SEGA PRECISION STRYKER | 1 | AESCULAP | JK779A | SOVRACOPERCHIO P/CONT.BASE 3/4 ALLU ARG. | 105.58 | #REF! | #REF! | #REF! | #REF!
| OT_SEGA PRECISION STRYKER | 1 | AESCULAP | JG253R | PANIERE 3/4 F.SENZA PIEDINI 406X253X64MM | 203.61 | #REF! | #REF! | #REF! | #REF!
| OT_SEGA PRECISION STRYKER | 1 | STRYKER | 6206 | MOTORE SEGA RECIPROCA SYSTEM 6 | 5000 | #REF! | #REF! | #REF! | #REF!
| OT_SEGA PRECISION STRYKER | 1 | STRYKER | 6209 | MOTORE SEGA SAGITTALE PRECISION | 5000 | #REF! | #REF! | #REF! | #REF!
| OT_OTTICA ARTROSCOPIA GINOCCHIO | 2 | AESCULAP | JF436R | VASSOIO OTTICA PER ARTROSCOPIO | 719.02 | #REF! | #REF! | #REF! | #REF!
| OT_OTTICA ARTROSCOPIA GINOCCHIO | 2 | CONMED | HD4300 | Ottica 30° HD (High Definition), 4 mm, grandangolare autoclavabile, attacco QuickLatch | 4000 | #REF! | #REF! | #REF! | #REF!
| OT_OTTICA ARTROSCOPIA GINOCCHIO | 2 | CONMED | LG1050 | Cavo a fibre ottiche da 5,0 mm x 300 cm, comprensivo di attacco tipo Olympus lato fonte luce | 1000 | #REF! | #REF! | #REF! | #REF!
| OT_OTTICA ARTROSCOPIA GINOCCHIO | 2 | CONMED | T5802 | Doppio rubinetto di ricambio per camicie ad attacco rapido | 413.4 | #REF! | #REF! | #REF! | #REF!
| OT_OTTICA ARTROSCOPIA GINOCCHIO | 2 | CONMED | QL6102 | Otturatore conico per sistema ad attacco Quick Latch (ricambio) | 500 | #REF! | #REF! | #REF! | #REF!
| OT_FISTULOSCOPIO | 1 | KARL STORZ | 39501XP | Cestello perforato PECD | 784.8 | #REF! | #REF! | #REF! | #REF!
| OT_FISTULOSCOPIO | 1 | KARL STORZ | 24511AA | Fistuloscopio 8° | 7209 | #REF! | #REF! | #REF! | #REF!
| OT_FISTULOSCOPIO | 1 | KARL STORZ | 24512 | Impugnatura | 311.4 | #REF! | #REF! | #REF! | #REF!
| OT_FISTULOSCOPIO | 1 | KARL STORZ | 33121 | Impugnatura mat. sintetico CLICKLINE | 273.6 | #REF! | #REF! | #REF! | #REF!
| OT_FISTULOSCOPIO | 1 | KARL STORZ | 24515 | Elettrodo di coagulazione | 91.8 | #REF! | #REF! | #REF! | #REF!
| OT_FISTULOSCOPIO | 1 | KARL STORZ | 30210KJ | Camicia esterna con inserto, 2mm | 608.4 | #REF! | #REF! | #REF! | #REF!
| OT_FISTULOSCOPIO | 2 | KARL STORZ | 27502 | Raccordo LUER-Lock per tubo | 118.8 | #REF! | #REF! | #REF! | #REF!
| OT_VIDEOLAPARO COLECISTI | 2 | AESCULAP | JK440 | VASCHETTA PER CONTAINER 1/1 ALTEZZA:90MM | 564.44 | #REF! | #REF! | #REF! | #REF!
| OT_VIDEOLAPARO COLECISTI | 2 | AESCULAP | JK489 | 1/1-COPERCHIO BASIS ARGENTO | 864.88 | #REF! | #REF! | #REF! | #REF!
| OT_VIDEOLAPARO COLECISTI | 2 | AESCULAP | JK479A | SOVRACOPERCHIO P/CONT.BASE 1/1 ALLU ARG. | 251.46 | #REF! | #REF! | #REF! | #REF!
| OT_VIDEOLAPARO COLECISTI | 2 | AESCULAP | JG223R | PANIERE 1/1 F.SENZA PIEDINI 540X253X64MM | 535.44 | #REF! | #REF! | #REF! | #REF!
| OT_VIDEOLAPARO COLECISTI | 2 | KARL STORZ | 26775UF | Elettrodo di coagulazione e dissezione | 428.4 | #REF! | #REF! | #REF! | #REF!
| OT_VIDEOLAPARO COLECISTI | 2 | AESCULAP | SR551R | AGO IPODERMICO D:5MM 330MM ATTACCO LL | 1414.92 | #REF! | #REF! | #REF! | #REF!
| OT_VIDEOLAPARO COLECISTI | 2 | KARL STORZ | 33152 | Impugnatura in mat. sintetico CLICKLINE | 705.6 | #REF! | #REF! | #REF! | #REF!
| OT_VIDEOLAPARO COLECISTI | 2 | KARL STORZ | 33300 | Camicia esterna in metallo, isol., 36cm | 428.4 | #REF! | #REF! | #REF! | #REF!
| OT_VIDEOLAPARO COLECISTI | 2 | KARL STORZ | 33310AF | Inserto pinza CLICKLINE | 712.8 | #REF! | #REF! | #REF! | #REF!
| OT_VIDEOLAPARO COLECISTI | 2 | KARL STORZ | 33152 | Impugnatura in mat. sintetico CLICKLINE | 705.6 | #REF! | #REF! | #REF! | #REF!
| OT_VIDEOLAPARO COLECISTI | 2 | KARL STORZ | 33300 | Camicia esterna in metallo, isol., 36cm | 428.4 | #REF! | #REF! | #REF! | #REF!
| OT_VIDEOLAPARO COLECISTI | 2 | KARL STORZ | 33310MG | Inserto pinza CLICKLINE | 712.8 | #REF! | #REF! | #REF! | #REF!
| OT_VIDEOLAPARO COLECISTI | 4 | KARL STORZ | 33152 | Impugnatura in mat. sintetico CLICKLINE | 1411.2 | #REF! | #REF! | #REF! | #REF!
| OT_VIDEOLAPARO COLECISTI | 4 | KARL STORZ | 33300 | Camicia esterna in metallo, isol., 36cm | 856.8 | #REF! | #REF! | #REF! | #REF!
| OT_VIDEOLAPARO COLECISTI | 4 | KARL STORZ | 33310ON | Inserto pinza CLICKLINE | 1425.6 | #REF! | #REF! | #REF! | #REF!
| OT_VIDEOLAPARO COLECISTI | 2 | KARL STORZ | 33152 | Impugnatura in mat. sintetico CLICKLINE | 705.6 | #REF! | #REF! | #REF! | #REF!
| OT_VIDEOLAPARO COLECISTI | 2 | KARL STORZ | 33400 | Camicia esterna in metallo, isol., 43cm | 1414.92 | #REF! | #REF! | #REF! | #REF!
| OT_VIDEOLAPARO COLECISTI | 2 | KARL STORZ | 33410ON | Inserto pinza CLICKLINE | 1414.92 | #REF! | #REF! | #REF! | #REF!
| OT_VIDEOLAPARO COLECISTI | 2 | KARL STORZ | 33152 | Impugnatura in mat. sintetico CLICKLINE | 705.6 | #REF! | #REF! | #REF! | #REF!
| OT_VIDEOLAPARO COLECISTI | 2 | KARL STORZ | 33300 | Camicia esterna in metallo, isol., 36cm | 428.4 | #REF! | #REF! | #REF! | #REF!
| OT_VIDEOLAPARO COLECISTI | 2 | KARL STORZ | 33310MD | Inserto pinza CLICKLINE | 712.8 | #REF! | #REF! | #REF! | #REF!
| OT_VIDEOLAPARO COLECISTI | 2 | KARL STORZ | 33152 | Impugnatura in mat. sintetico CLICKLINE | 705.6 | #REF! | #REF! | #REF! | #REF!
| OT_VIDEOLAPARO COLECISTI | 2 | KARL STORZ | 33500 | Camicia esterna, isolata | 442.8 | #REF! | #REF! | #REF! | #REF!
| OT_VIDEOLAPARO COLECISTI | 2 | KARL STORZ | 33510RG | Inserto pinza CLICKLINE | 712.8 | #REF! | #REF! | #REF! | #REF!
| OT_VIDEOLAPARO COLECISTI | 2 | KARL STORZ | 33151 | Impugnatura in mat. sintetico CLICKLINE | 604.8 | #REF! | #REF! | #REF! | #REF!
| OT_VIDEOLAPARO COLECISTI | 2 | KARL STORZ | 33300 | Camicia esterna in metallo, isol., 36cm | 428.4 | #REF! | #REF! | #REF! | #REF!
| OT_VIDEOLAPARO COLECISTI | 2 | KARL STORZ | 34310MA | Inserto forbici CLICKLINE | 810 | #REF! | #REF! | #REF! | #REF!
| OT_VIDEOLAPARO COLECISTI | 2 | KARL STORZ | 38151 | Imp. in materiale sint. RoBi | 1350 | #REF! | #REF! | #REF! | #REF!
| OT_VIDEOLAPARO COLECISTI | 2 | KARL STORZ | 38600 | Camicia esterna in metallo RoBi | 460.8 | #REF! | #REF! | #REF! | #REF!
| OT_VIDEOLAPARO COLECISTI | 2 | KARL STORZ | 38610ML | Inserto pinza RoBi sec. KELLY | 1598.4 | #REF! | #REF! | #REF! | #REF!
| OT_VIDEOLAPARO COLECISTI | 2 | KARL STORZ | 26002M | CAVO MONOPOLARE | 136.8 | #REF! | #REF! | #REF! | #REF!
| OT_VIDEOLAPARO COLECISTI | 2 | KARL STORZ | 26176LV | CAVO BIPOLARE | 327.6 | #REF! | #REF! | #REF! | #REF!
| OT_VIDEOLAPARO COLECISTI | 2 | KARL STORZ | 495NCSC | CAVO A FIBRA OTTICA | 1659.6 | #REF! | #REF! | #REF! | #REF!
| OT_FISTULOSCOPIO | 1 | AESCULAP | JK442 | VASCHETTA P.CONTAINER 1/1 ALTEZZA:135MM | 352.47 | #REF! | #REF! | #REF! | #REF!
| OT_FISTULOSCOPIO | 1 | AESCULAP | JK489 | 1/1-COPERCHIO BASIS ARGENTO | 432.44 | #REF! | #REF! | #REF! | #REF!
| OT_FISTULOSCOPIO | 1 | AESCULAP | JK479A | SOVRACOPERCHIO P/CONT.BASE 1/1 ALLU ARG. | 125.73 | #REF! | #REF! | #REF! | #REF!
| OT_FISTULOSCOPIO | 1 | AESCULAP | JG223R | PANIERE 1/1 F.SENZA PIEDINI 540X253X64MM | 267.72 | #REF! | #REF! | #REF! | #REF!
| OT_FISTULOSCOPIO | 1 | KARL STORZ | 39501XP | Cestello perforato PECD | 784.8 | #REF! | #REF! | #REF! | #REF!
| OT_FISTULOSCOPIO | 1 | KARL STORZ | 24511AA | Fistuloscopio 8° | 7209 | #REF! | #REF! | #REF! | #REF!
| OT_FISTULOSCOPIO | 1 | KARL STORZ | 33151 | Impugnatura in mat. sintetico CLICKLINE | 302.4 | #REF! | #REF! | #REF! | #REF!
| OT_FISTULOSCOPIO | 1 | KARL STORZ | 30210KJ | Camicia esterna con inserto, 2mm | 608.4 | #REF! | #REF! | #REF! | #REF!
| OT_FISTULOSCOPIO | 1 | KARL STORZ | 26002M | Cavo unipolare alta frequenza, 300 cm | 68.4 | #REF! | #REF! | #REF! | #REF!
| OT_FISTULOSCOPIO | 1 | KARL STORZ | 24514H | Impugnatura a tre anelli sola | 266.4 | #REF! | #REF! | #REF! | #REF!
| OT_FISTULOSCOPIO | 1 | KARL STORZ | 24515 | Elettrodo di coagulazione | 91.8 | #REF! | #REF! | #REF! | #REF!
| OT_FISTULOSCOPIO | 1 | KARL STORZ | 24512 | Impugnatura | 311.4 | #REF! | #REF! | #REF! | #REF!
| OT_OTTICA 30° 10MM STORZ | 2 | AESCULAP | JF431R | VASSOIO P.1 OTTICA FINO A 340MM | 965.74 | #REF! | #REF! | #REF! | #REF!
| OT_OTTICA 30° 10MM STORZ | 2 | KARL STORZ | 26003BA | Sistema ottico HOPKINS 30°, 10mm, 31cm | 12024 | #REF! | #REF! | #REF! | #REF!
| OT_OTTICA 0° 10MM STORZ | 2 | AESCULAP | JF431R | VASSOIO P.1 OTTICA FINO A 340MM | 965.74 | #REF! | #REF! | #REF! | #REF!
| OT_OTTICA 0° 10MM STORZ | 2 | KARL STORZ | 26003AA | Sist. ottico HOPKINS 0°, 10 mm, 31 cm | 11808 | #REF! | #REF! | #REF! | #REF!
| OT_IMBUSTATO SINGOLO MURAVERA | 2 | ERBE | 20195-030 | PINZA BIPOLARE, PUNTE SMUSSE 2 X 10MM, 225 MM | 1693.9667 | #REF! | #REF! | #REF! | #REF!
| OT_IMBUSTATO SINGOLO MURAVERA | 2 | ERBE | 20195-029 | PINZA BIPOLARE, PUNTE SMUSSE 2 X 10MM, 190 MM | 1693.9667 | #REF! | #REF! | #REF! | #REF!
| OT_IMBUSTATO SINGOLO MURAVERA | 2 | ERBE | 20195-026 |  | 1414.92 | #REF! | #REF! | #REF! | #REF!
| OT_IMBUSTATO SINGOLO MURAVERA | 4 | ERBE | 20196-055 | CAVO BIPOLARE, SPINA EUROPEA (2 PIN 28MM) 4 METRI | 320 | #REF! | #REF! | #REF! | #REF!
| OT_TUR | 1 | AESCULAP | JK742 | VASCHETTA P.CONTAINER 3/4 ALTEZZA:135MM | 316.43 | #REF! | #REF! | #REF! | #REF!
| OT_TUR | 1 | AESCULAP | JK789 | 3/4-COPERCHIO BASIS ARGENTO | 342.89 | #REF! | #REF! | #REF! | #REF!
| OT_TUR | 1 | AESCULAP | JK779A | SOVRACOPERCHIO P/CONT.BASE 3/4 ALLU ARG. | 105.58 | #REF! | #REF! | #REF! | #REF!
| OT_TUR | 1 | AESCULAP | JG253R | PANIERE 3/4 F.SENZA PIEDINI 406X253X64MM | 203.61 | #REF! | #REF! | #REF! | #REF!
| OT_TUR | 1 | AESCULAP | JF947 | TAPPETI.RILIEVO SILICONE FORMATO 3/4 | 246.91 | #REF! | #REF! | #REF! | #REF!
| OT_TUR | 1 | KARL STORZ | 26105FA | Sistema ottico HOPKINS 12°,2,9 mm,30 cm | 5589 | #REF! | #REF! | #REF! | #REF!
| OT_TUR | 1 | KARL STORZ | 27241AO | Resectoscope Sheath, 27 Fr. | 698.0118 | #REF! | #REF! | #REF! | #REF!
| OT_TUR | 1 | KARL STORZ | 27040OA | Otturatore standard | 167.4 | #REF! | #REF! | #REF! | #REF!
| OT_TUR | 1 | KARL STORZ | 6127390-10 | CAPPUCCIO DI TENUTA IN SILICONE BIANCO | 25.74 | #REF! | #REF! | #REF! | #REF!
| OT_TUR | 1 | KARL STORZ | 27215LO | Siringa sec. REINER-ALEXANDER, 75 ml | 284.4 | #REF! | #REF! | #REF! | #REF!
| OT_TUR | 1 | KARL STORZ | 27215EL | Spare Barrel for 27215 LO | 138.6 | #REF! | #REF! | #REF! | #REF!
| OT_TUR | 1 | KARL STORZ | 27220 | Collegamento per catetere vescicale | 29.88 | #REF! | #REF! | #REF! | #REF!
| OT_TUR | 1 | GYRUS | 217146820 | BLOCCO/RACCORDO PER ELEMENTO OPERATIVO | 206.7 | #REF! | #REF! | #REF! | #REF!
| OT_TUR | 1 | KARL STORZ | 6127390-10 | CAPPUCCIO DI TENUTA IN SILICONE BIANCO | 25.74 | #REF! | #REF! | #REF! | #REF!
| OT_TUR | 1 | GYRUS | 3900 | CAVO GYRUS BIPOLARE, SPINA TRE PUNTE | 120 | #REF! | #REF! | #REF! | #REF!
| OT_TUR | 1 | KARL STORZ | 69495NA | CAVO A FIBRE OTTICHE, L.230 cm, Ø3.5 mm | 536.4 | #REF! | #REF! | #REF! | #REF!
| OT_VIDEOLAPARO COLECISTI | 2 | AESCULAP | JK440 | VASCHETTA PER CONTAINER 1/1 ALTEZZA:90MM | 564.44 | #REF! | #REF! | #REF! | #REF!
| OT_VIDEOLAPARO COLECISTI | 2 | AESCULAP | JK489 | 1/1-COPERCHIO BASIS ARGENTO | 864.88 | #REF! | #REF! | #REF! | #REF!
| OT_VIDEOLAPARO COLECISTI | 2 | AESCULAP | JK479A | SOVRACOPERCHIO P/CONT.BASE 1/1 ALLU ARG. | 251.46 | #REF! | #REF! | #REF! | #REF!
| OT_VIDEOLAPARO COLECISTI | 2 | AESCULAP | JG223R | PANIERE 1/1 F.SENZA PIEDINI 540X253X64MM | 535.44 | #REF! | #REF! | #REF! | #REF!
| OT_VIDEOLAPARO COLECISTI | 2 | KARL STORZ | 26775UF | Elettrodo di coagulazione e dissezione | 428.4 | #REF! | #REF! | #REF! | #REF!
| OT_VIDEOLAPARO COLECISTI | 2 | AESCULAP | SR551R | AGO IPODERMICO D:5MM 330MM ATTACCO LL | 1414.92 | #REF! | #REF! | #REF! | #REF!
| OT_VIDEOLAPARO COLECISTI | 2 | KARL STORZ | 33152 | Impugnatura in mat. sintetico CLICKLINE | 705.6 | #REF! | #REF! | #REF! | #REF!
| OT_VIDEOLAPARO COLECISTI | 2 | KARL STORZ | 33300 | Camicia esterna in metallo, isol., 36cm | 428.4 | #REF! | #REF! | #REF! | #REF!
| OT_VIDEOLAPARO COLECISTI | 2 | KARL STORZ | 33310AF | Inserto pinza CLICKLINE | 712.8 | #REF! | #REF! | #REF! | #REF!
| OT_VIDEOLAPARO COLECISTI | 2 | KARL STORZ | 33152 | Impugnatura in mat. sintetico CLICKLINE | 705.6 | #REF! | #REF! | #REF! | #REF!
| OT_VIDEOLAPARO COLECISTI | 2 | KARL STORZ | 33300 | Camicia esterna in metallo, isol., 36cm | 428.4 | #REF! | #REF! | #REF! | #REF!
| OT_VIDEOLAPARO COLECISTI | 2 | KARL STORZ | 33310MG | Inserto pinza CLICKLINE | 712.8 | #REF! | #REF! | #REF! | #REF!
| OT_VIDEOLAPARO COLECISTI | 4 | KARL STORZ | 33152 | Impugnatura in mat. sintetico CLICKLINE | 1411.2 | #REF! | #REF! | #REF! | #REF!
| OT_VIDEOLAPARO COLECISTI | 4 | KARL STORZ | 33300 | Camicia esterna in metallo, isol., 36cm | 856.8 | #REF! | #REF! | #REF! | #REF!
| OT_VIDEOLAPARO COLECISTI | 4 | KARL STORZ | 33310ON | Inserto pinza CLICKLINE | 1425.6 | #REF! | #REF! | #REF! | #REF!
| OT_VIDEOLAPARO COLECISTI | 2 | KARL STORZ | 33152 | Impugnatura in mat. sintetico CLICKLINE | 705.6 | #REF! | #REF! | #REF! | #REF!
| OT_VIDEOLAPARO COLECISTI | 2 | KARL STORZ | 33400 | Camicia esterna in metallo, isol., 43cm | 1414.92 | #REF! | #REF! | #REF! | #REF!
| OT_VIDEOLAPARO COLECISTI | 2 | KARL STORZ | 33410ON | Inserto pinza CLICKLINE | 1414.92 | #REF! | #REF! | #REF! | #REF!
| OT_VIDEOLAPARO COLECISTI | 2 | KARL STORZ | 33152 | Impugnatura in mat. sintetico CLICKLINE | 705.6 | #REF! | #REF! | #REF! | #REF!
| OT_VIDEOLAPARO COLECISTI | 2 | KARL STORZ | 33300 | Camicia esterna in metallo, isol., 36cm | 428.4 | #REF! | #REF! | #REF! | #REF!
| OT_VIDEOLAPARO COLECISTI | 2 | KARL STORZ | 33310MD | Inserto pinza CLICKLINE | 712.8 | #REF! | #REF! | #REF! | #REF!
| OT_VIDEOLAPARO COLECISTI | 2 | KARL STORZ | 33152 | Impugnatura in mat. sintetico CLICKLINE | 705.6 | #REF! | #REF! | #REF! | #REF!
| OT_VIDEOLAPARO COLECISTI | 2 | KARL STORZ | 33500 | Camicia esterna, isolata | 442.8 | #REF! | #REF! | #REF! | #REF!
| OT_VIDEOLAPARO COLECISTI | 2 | KARL STORZ | 33510RG | Inserto pinza CLICKLINE | 712.8 | #REF! | #REF! | #REF! | #REF!
| OT_VIDEOLAPARO COLECISTI | 2 | KARL STORZ | 33151 | Impugnatura in mat. sintetico CLICKLINE | 604.8 | #REF! | #REF! | #REF! | #REF!
| OT_VIDEOLAPARO COLECISTI | 2 | KARL STORZ | 33300 | Camicia esterna in metallo, isol., 36cm | 428.4 | #REF! | #REF! | #REF! | #REF!
| OT_VIDEOLAPARO COLECISTI | 2 | KARL STORZ | 34310MA | Inserto forbici CLICKLINE | 810 | #REF! | #REF! | #REF! | #REF!
| OT_VIDEOLAPARO COLECISTI | 2 | KARL STORZ | 38151 | Imp. in materiale sint. RoBi | 1350 | #REF! | #REF! | #REF! | #REF!
| OT_VIDEOLAPARO COLECISTI | 2 | KARL STORZ | 38600 | Camicia esterna in metallo RoBi | 460.8 | #REF! | #REF! | #REF! | #REF!
| OT_VIDEOLAPARO COLECISTI | 2 | KARL STORZ | 38610ML | Inserto pinza RoBi sec. KELLY | 1598.4 | #REF! | #REF! | #REF! | #REF!
| OT_VIDEOLAPARO COLECISTI | 2 | KARL STORZ | 26002M | CAVO MONOPOLARE | 136.8 | #REF! | #REF! | #REF! | #REF!
| OT_VIDEOLAPARO COLECISTI | 2 | KARL STORZ | 26176LV | CAVO BIPOLARE | 327.6 | #REF! | #REF! | #REF! | #REF!
| OT_VIDEOLAPARO COLECISTI | 2 | KARL STORZ | 495NCSC | CAVO A FIBRA OTTICA | 1659.6 | #REF! | #REF! | #REF! | #REF!
| OT_IMBUSTATO VIDEOLAPARO EXTRA | 1 | KARL STORZ | 30623FP | Retrattore a ventaglio,scomponibile,10mm | 725.4 | #REF! | #REF! | #REF! | #REF!
| OT_IMBUSTATO VIDEOLAPARO EXTRA | 1 | AESCULAP | PL432R | STRUMENTO PER NODULO 5/310MM | 400 | #REF! | #REF! | #REF! | #REF!
| OT_IMBUSTATO VIDEOLAPARO EXTRA | 2 | KARL STORZ | 26173KAF | Macro-portaghi, 5 mm, 33 cm | 2646 | #REF! | #REF! | #REF! | #REF!
| OT_IMBUSTATO VIDEOLAPARO EXTRA | 2 | KARL STORZ | 26173KAL | Macro-portaghi, 5 mm, 33 cm | 2646 | #REF! | #REF! | #REF! | #REF!
| OT_IMBUSTATO VIDEOLAPARO EXTRA | 1 | ALTRO | XXX | ENTEROSTATO RETTO 10MM | 707.46 | #REF! | #REF! | #REF! | #REF!
| OT_IMBUSTATO VIDEOLAPARO EXTRA | 1 | ALTRO | XXX | ENTEROSTATO RETTO 5MM | 707.46 | #REF! | #REF! | #REF! | #REF!
| OT_IMBUSTATO VIDEOLAPARO EXTRA | 1 | ALTRO | XXX | RETRATTORE EPATICO FLESSIBILE | 707.46 | #REF! | #REF! | #REF! | #REF!
[6 empty] | 7286029.3882 | #REF! | #REF! | #REF! | #REF!