## Schema offerta tecnica
NOME KIT | Q.tà totale | Fabbricante | Articolo | Descrizione | NOME KIT OFFERTO | Q.tà totale | Fabbricante | Articolo | Descrizione
OT_VIDEOLAPARO COLECISTI | 4 | AESCULAP | JK440 | VASCHETTA PER CONTAINER 1/1 ALTEZZA:90MM
OT_VIDEOLAPARO COLECISTI | 4 | AESCULAP | JK489 | 1/1-COPERCHIO BASIS ARGENTO
OT_VIDEOLAPARO COLECISTI | 4 | AESCULAP | JK479A | SOVRACOPERCHIO P/CONT.BASE 1/1 ALLU ARG.
OT_VIDEOLAPARO COLECISTI | 4 | AESCULAP | JG223R | PANIERE 1/1 F.SENZA PIEDINI 540X253X64MM
OT_VIDEOLAPARO COLECISTI | 4 | KARL STORZ | 26775UF | Elettrodo di coagulazione e dissezione
OT_VIDEOLAPARO COLECISTI | 4 | AESCULAP | SR551R | AGO IPODERMICO D:5MM 330MM ATTACCO LL
OT_VIDEOLAPARO COLECISTI | 4 | KARL STORZ | 33152 | Impugnatura in mat. sintetico CLICKLINE
OT_VIDEOLAPARO COLECISTI | 4 | KARL STORZ | 33300 | Camicia esterna in metallo, isol., 36cm
OT_VIDEOLAPARO COLECISTI | 4 | KARL STORZ | 33310AF | Inserto pinza CLICKLINE
OT_VIDEOLAPARO COLECISTI | 4 | KARL STORZ | 33152 | Impugnatura in mat. sintetico CLICKLINE
OT_VIDEOLAPARO COLECISTI | 4 | KARL STORZ | 33300 | Camicia esterna in metallo, isol., 36cm
OT_VIDEOLAPARO COLECISTI | 4 | KARL STORZ | 33310MG | Inserto pinza CLICKLINE
OT_VIDEOLAPARO COLECISTI | 8 | KARL STORZ | 33152 | Impugnatura in mat. sintetico CLICKLINE
OT_VIDEOLAPARO COLECISTI | 8 | KARL STORZ | 33300 | Camicia esterna in metallo, isol., 36cm
OT_VIDEOLAPARO COLECISTI | 8 | KARL STORZ | 33310ON | Inserto pinza CLICKLINE
OT_VIDEOLAPARO COLECISTI | 4 | KARL STORZ | 33152 | Impugnatura in mat. sintetico CLICKLINE
OT_VIDEOLAPARO COLECISTI | 4 | KARL STORZ | 33400 | Camicia esterna in metallo, isol., 43cm
OT_VIDEOLAPARO COLECISTI | 4 | KARL STORZ | 33410ON | Inserto pinza CLICKLINE
OT_VIDEOLAPARO COLECISTI | 4 | KARL STORZ | 33152 | Impugnatura in mat. sintetico CLICKLINE
OT_VIDEOLAPARO COLECISTI | 4 | KARL STORZ | 33300 | Camicia esterna in metallo, isol., 36cm
OT_VIDEOLAPARO COLECISTI | 4 | KARL STORZ | 33310MD | Inserto pinza CLICKLINE
OT_VIDEOLAPARO COLECISTI | 4 | KARL STORZ | 33152 | Impugnatura in mat. sintetico CLICKLINE
OT_VIDEOLAPARO COLECISTI | 4 | KARL STORZ | 33500 | Camicia esterna, isolata
OT_VIDEOLAPARO COLECISTI | 4 | KARL STORZ | 33510RG | Inserto pinza CLICKLINE
OT_VIDEOLAPARO COLECISTI | 4 | KARL STORZ | 33151 | Impugnatura in mat. sintetico CLICKLINE
OT_VIDEOLAPARO COLECISTI | 4 | KARL STORZ | 33300 | Camicia esterna in metallo, isol., 36cm
OT_VIDEOLAPARO COLECISTI | 4 | KARL STORZ | 34310MA | Inserto forbici CLICKLINE
OT_VIDEOLAPARO COLECISTI | 4 | KARL STORZ | 38151 | Imp. in materiale sint. RoBi
OT_VIDEOLAPARO COLECISTI | 4 | KARL STORZ | 38600 | Camicia esterna in metallo RoBi
OT_VIDEOLAPARO COLECISTI | 4 | KARL STORZ | 38610ML | Inserto pinza RoBi sec. KELLY
OT_VIDEOLAPARO COLECISTI | 4 | KARL STORZ | 26002M | CAVO MONOPOLARE
OT_VIDEOLAPARO COLECISTI | 4 | KARL STORZ | 26176LV | CAVO BIPOLARE
OT_VIDEOLAPARO COLECISTI | 4 | KARL STORZ | 495NCSC | CAVO A FIBRA OTTICA
OT_IMBUSTATO VIDEOLAPARO EXTRA | 2 | KARL STORZ | 30623FP | Retrattore a ventaglio,scomponibile,10mm
OT_IMBUSTATO VIDEOLAPARO EXTRA | 2 | AESCULAP | PL432R | STRUMENTO PER NODULO 5/310MM
OT_IMBUSTATO VIDEOLAPARO EXTRA | 4 | KARL STORZ | 26173KAF | Macro-portaghi, 5 mm, 33 cm
OT_IMBUSTATO VIDEOLAPARO EXTRA | 4 | KARL STORZ | 26173KAL | Macro-portaghi, 5 mm, 33 cm
OT_IMBUSTATO VIDEOLAPARO EXTRA | 2 | ALTRO | XXX | ENTEROSTATO RETTO 10MM
OT_IMBUSTATO VIDEOLAPARO EXTRA | 2 | ALTRO | XXX | ENTEROSTATO RETTO 5MM
OT_IMBUSTATO VIDEOLAPARO EXTRA | 2 | ALTRO | XXX | RETRATTORE EPATICO FLESSIBILE
OT_OTTICA 30° 10MM OLYMPUS | 6 | OLYMPUS | WA05990A | CONTENITORE PER 2 OTTICHE CON COPERCHIO
OT_OTTICA 30° 10MM OLYMPUS | 6 | OLYMPUS | WA53005A | OTTICA 30° 10MM
OT_OTTICA 30° 5MM OLYMPUS | 2 | OLYMPUS | WA05990A | CONTENITORE PER 2 OTTICHE CON COPERCHIO
OT_OTTICA 30° 5MM OLYMPUS | 2 | OLYMPUS | WA50373B | OTTICA LAPAROSCOPICA 5MM, 30°
OT_OTTICA 0° 5MM STORZ | 1 | AESCULAP | JF431R | VASSOIO P.1 OTTICA FINO A 340MM
OT_OTTICA 0° 5MM STORZ | 1 | KARL STORZ | 26046AA | Sistema ottico HOPKINS 0°, 5mm, 29cm
OT_IMBUSTATO SINGOLO ALGHERO | 10 | BOWA | 351-040 | Cavo bipolare
OT_IMBUSTATO SINGOLO ALGHERO | 10 | ERBE | 20195-515 | PINZA BIPOLARE
OT_IMBUSTATO SINGOLO ALGHERO | 2 | ERBE | 20195-518
OT_IMBUSTATO SINGOLO ALGHERO | 3 | KARL STORZ | 26002M | Cavo unipolare alta frequenza, 300 cm
OT_IMBUSTATO SINGOLO ALGHERO | 3 | KARL STORZ | 495NCSC | Cavo luce a fibre ottiche,250 cm,Ø 4,8mm
OT_MANIPOLATORE UTERINO HOHL | 1 | AESCULAP | JK342 | VASCHETTA P.CONTAINER 1/2 ALTEZZA:135MM
OT_MANIPOLATORE UTERINO HOHL | 1 | AESCULAP | JK389 | 1/2-COPERCHIO BASIS ARGENTO
OT_MANIPOLATORE UTERINO HOHL | 1 | AESCULAP | JK379A | SOVRACOPERCHIO P/CONT.BASE 1/2 ALLU ARG.
OT_MANIPOLATORE UTERINO HOHL | 1 | AESCULAP | JG113R | PANIERE 1/2 F.SENZA PIEDINI 243X253X64MM
OT_MANIPOLATORE UTERINO HOHL | 1 | Karl Storz | 26168K | Manipolatore uterino sec. HOHL
OT_MANIPOLATORE UTERINO HOHL | 1 | Karl Storz | 26168KA | Impugnatura, per 26168K
OT_MANIPOLATORE UTERINO HOHL | 1 | Karl Storz | 26168KB | Asta del manipolatore uterino
OT_MANIPOLATORE UTERINO HOHL | 1 | Karl Storz | 26168KC | Campana, Ø 40 mm, lunghezza 30 mm
OT_MANIPOLATORE UTERINO HOHL | 1 | Karl Storz | 26168KD | Campana, Ø 35 mm, lunghezza 30 mm
OT_MANIPOLATORE UTERINO HOHL | 1 | Karl Storz | 26168KE | Campana, Ø 32 mm, lunghezza 30 mm
OT_MANIPOLATORE UTERINO HOHL | 1 | Karl Storz | 26168KF | Attacco a spirale, grande, Ø 20 mm
OT_MANIPOLATORE UTERINO HOHL | 1 | Karl Storz | 26168KG | Attacco a spirale, piccolo, Ø 15 mm
OT_MANIPOLATORE UTERINO HOHL | 1 | Karl Storz | 26168KL | Inserto operativo, Ø 6 mm, lungh. 100 mm
OT_MANIPOLATORE UTERINO HOHL | 1 | Karl Storz | 26168KM | Inserto operativo, Ø 6 mm, lungh. 80 mm
OT_MANIPOLATORE UTERINO HOHL | 1 | Karl Storz | 26168KS | Inserto operativo, Ø 6 mm, lungh. 60 cm
OT_MANIPOLATORE UTERINO HOHL | 1 | Karl Storz | 26168KR | Chiave per inserto spirale
OT_VIDEOLAPARO | 3 | AESCULAP | JK440 | VASCHETTA PER CONTAINER 1/1 ALTEZZA:90MM
OT_VIDEOLAPARO | 3 | AESCULAP | JK489 | 1/1-COPERCHIO BASIS ARGENTO
OT_VIDEOLAPARO | 3 | AESCULAP | JK479A | SOVRACOPERCHIO P/CONT.BASE 1/1 ALLU ARG.
OT_VIDEOLAPARO | 3 | AESCULAP | JG223R | PANIERE 1/1 F.SENZA PIEDINI 540X253X64MM
OT_VIDEOLAPARO | 6 | KARL STORZ | 33152 | Impugnatura in mat. sintetico CLICKLINE
OT_VIDEOLAPARO | 6 | KARL STORZ | 33300 | Camicia esterna in metallo, isol., 36cm
OT_VIDEOLAPARO | 6 | KARL STORZ | 33310ON | Inserto pinza CLICKLINE
OT_VIDEOLAPARO | 3 | KARL STORZ | 33152 | Impugnatura in mat. sintetico CLICKLINE
OT_VIDEOLAPARO | 3 | KARL STORZ | 33400 | Camicia esterna in metallo, isol., 43cm
OT_VIDEOLAPARO | 3 | KARL STORZ | 33410ON | Inserto pinza CLICKLINE
OT_VIDEOLAPARO | 6 | KARL STORZ | 33152 | Impugnatura in mat. sintetico CLICKLINE
OT_VIDEOLAPARO | 6 | KARL STORZ | 33300 | Camicia esterna in metallo, isol., 36cm
OT_VIDEOLAPARO | 6 | KARL STORZ | 33310ME | Inserto pinza CLICKLINE
OT_VIDEOLAPARO | 3 | AESCULAP | PL435R | SPINGINODO LAPAROSCOPICO 5MM L.360MM
OT_VIDEOLAPARO | 3 | AESCULAP | PL407R | DUROGRIP PORTAGHI RET.D:5/310MM
OT_VIDEOLAPARO | 3 | AESCULAP | PL414R | DUROGRIP PORTAGHI AUTORIENTAB.5/310MM
OT_VIDEOLAPARO | 3 | KARL STORZ | 33152 | Impugnatura in mat. sintetico CLICKLINE
OT_VIDEOLAPARO | 3 | KARL STORZ | 33500 | Camicia esterna, isolata
OT_VIDEOLAPARO | 3 | KARL STORZ | 33510UM | Inserto pinza CLICKLINE
OT_VIDEOLAPARO | 3 | KARL STORZ | 33152 | Impugnatura in mat. sintetico CLICKLINE
OT_VIDEOLAPARO | 3 | KARL STORZ | 33300 | Camicia esterna in metallo, isol., 36cm
OT_VIDEOLAPARO | 3 | KARL STORZ | 33310MD | Inserto pinza CLICKLINE
OT_VIDEOLAPARO | 3 | KARL STORZ | 33151 | Impugnatura in mat. sintetico CLICKLINE
OT_VIDEOLAPARO | 3 | KARL STORZ | 33300 | Camicia esterna in metallo, isol., 36cm
OT_VIDEOLAPARO | 3 | KARL STORZ | 34310MA | Inserto forbici CLICKLINE
OT_VIDEOLAPARO | 3 | KARL STORZ | 26775UF | Elettrodo di coagulazione e dissezione
OT_VIDEOLAPARO | 3 | AESCULAP | SR551R | AGO IPODERMICO D:5MM 330MM ATTACCO LL
OT_VIDEOLAPARO | 3 | KARL STORZ | 38151 | Imp. in materiale sint. RoBi
OT_VIDEOLAPARO | 3 | KARL STORZ | 38600 | Camicia esterna in metallo RoBi
OT_VIDEOLAPARO | 3 | KARL STORZ | 38610MD | Inserto pinza ROBI sec. KELLY
OT_VIDEOLAPARO | 3 | KARL STORZ | 38151 | Imp. in materiale sint. RoBi
OT_VIDEOLAPARO | 3 | KARL STORZ | 38600 | Camicia esterna in metallo RoBi
OT_VIDEOLAPARO | 3 | KARL STORZ | 38610MW | Inserto forbici RoBi
OT_VIDEOLAPARO | 3 | KARL STORZ | 38151 | Imp. in materiale sint. RoBi
OT_VIDEOLAPARO | 3 | KARL STORZ | 38600 | Camicia esterna in metallo RoBi
OT_VIDEOLAPARO | 3 | KARL STORZ | 38610OM | Inserto pinza RoBi
OT_VIDEOLAPARO | 3 | KARL STORZ | 26002M | Cavo unipolare alta frequenza, 300 cm
OT_VIDEOLAPARO | 3 | KARL STORZ | 26176LV | Cavo bipolare per alta frequenza, 300 cm
OT_VIDEOLAPARO | 3 | KARL STORZ | 495NCSC | Cavo luce a fibre ottiche,250 cm,Ø 4,8mm
OT_VIDEOLAPARO | 3 | ALTRO | XXX | ASPIRATORE LUER-LOCK
OT_RESETTORE OLYMPUS | 2 | KARL STORZ | 39360B | Contenitore in mat.sint., 525x240x50mm
OT_RESETTORE OLYMPUS | 2 | WENKERT | 8300043283 | ELEMENTO OPERATIVO RESETTORE BIPOLARE
OT_RESETTORE OLYMPUS | 2 | OLYMPUS | A42021A | CAMICIA 8,5MM OLYMPUS
OT_RESETTORE OLYMPUS | 2 | OLYMPUS | A42011A | CAMICIA 8MM OLYMPUS
OT_RESETTORE OLYMPUS | 4 | OLYMPUS | A22081A | MANDRINO
OT_RESETTORE OLYMPUS | 2 | OLYMPUS | WA2T412A | OTTICA 12° HD
OT_RESETTORE OLYMPUS | 2 | OLYMPUS | WA2P400A | Camicia di protezione per ottiche
OT_RESETTORE OLYMPUS | 2 | KARL STORZ | 69495NA | CAVO A FIBRE OTTICHE, L.230 cm, Ø3.5 mm
OT_ISTEROSCOPIO BETOCCHI | 3 | KARL STORZ | 39360B | Contenitore in mat.sint., 525x240x50mm
OT_ISTEROSCOPIO BETOCCHI | 3 | KARL STORZ | 26160SHW | Forbici a molla, 5 Charr.
OT_ISTEROSCOPIO BETOCCHI | 3 | KARL STORZ | 26160UHW | Pinza da biopsia e da presa, 5 Charr.
OT_ISTEROSCOPIO BETOCCHI | 3 | KARL STORZ | 26153BO | Camicia esterna sec. BETTOCCHI
OT_ISTEROSCOPIO BETOCCHI | 3 | KARL STORZ | 26153BI | Camicia interna sec. BETTOCCHI
OT_ISTEROSCOPIO BETOCCHI | 3 | KARL STORZ | 26120BA | Sistema ottico HOPKINS 30°,2,9 mm,30 cm
OT_ISTEROSCOPIO BETOCCHI | 3 | KARL STORZ | 69495NA | CAVO A FIBRE OTTICHE, L.230 cm, Ø3.5 mm
OT_PINZE BIOPSIA + FORBICE | 2 | KARL STORZ | 26160SHW | Forbici a molla, 5 Charr.
OT_PINZE BIOPSIA + FORBICE | 2 | KARL STORZ | 26160UHW | Pinza da biopsia e da presa, 5 Charr.
OT_RESETTORE GYNECARE GINE | 3 | KARL STORZ | 39360B | Contenitore in mat.sint., 525x240x50mm
OT_RESETTORE GYNECARE GINE | 3 | GYNECARE | 01931 | ELEMENTO OPERATIVO RESETTORE BIPOLARE GYNECARE
OT_RESETTORE GYNECARE GINE | 3 | GYNECARE | 01939 | CAMICIE INTERNA ED ESTERNA PER RESETTORE BIPOLARE GYNECARE
OT_RESETTORE GYNECARE GINE | 3 | GYNECARE | GYS5298804 | CAMICIA GYNECARE 27, 220MM
OT_RESETTORE GYNECARE GINE | 3 | GYNECARE | 01705 | Resettore Gynecare 30°
OT_RESETTORE GYNECARE GINE | 3 | GYNECARE | 01934 | Otturatore standard per resettoscopio
OT_RESETTORE GYNECARE GINE | 3 | KARL STORZ | 69495NA | CAVO A FIBRE OTTICHE, L.230 cm, Ø3.5 mm
OT_MINI RESETTORE | 2 | KARL STORZ | 26055SL | Camicia per resettoscopio, 22 Charr.
OT_MINI RESETTORE | 2 | KARL STORZ | 26055XB | Camicia interna, fissa, per 26055SL
OT_MINI RESETTORE | 2 | KARL STORZ | 26055EB | Elemento operativo,bipolare
OT_MINI RESETTORE | 2 | KARL STORZ | 26120BA | Sistema ottico HOPKINS 30°,2,9 mm,30 cm
OT_MINI RESETTORE | 2 | ERBE | 20196-118 | CAVO BIPOLARE
OT_MINI RESETTORE | 2 | KARL STORZ | 69495NA | CAVO A FIBRE OTTICHE, L.230 cm, Ø3.5 mm
OT_OTTICA 0° 10MM STORZ | 4 | AESCULAP | JF431R | VASSOIO P.1 OTTICA FINO A 340MM
OT_OTTICA 0° 10MM STORZ | 4 | KARL STORZ | 26003AA | Sist. ottico HOPKINS 0°, 10 mm, 31 cm
OT_OTTICA 0° 5MM STORZ | 1 | AESCULAP | JF431R | VASSOIO P.1 OTTICA FINO A 340MM
OT_OTTICA 0° 5MM STORZ | 1 | KARL STORZ | 26046AA | Sistema ottico HOPKINS 0°, 5mm, 29cm
OT_OTTICHE 0° 2,9MM ALPHASCOPE | 4 | AESCULAP | JF431R | VASSOIO P.1 OTTICA FINO A 340MM
OT_OTTICHE 0° 2,9MM ALPHASCOPE | 4 | GIMMI | GMS40A | Isteroscopio Alphascope
OT_IMBUSTATO SINGOLO ALGHERO | 4 | OLYMPUS | WA47785A | CAVO RESETTORE BIPO GYNECARE
OT_IMBUSTATO SINGOLO ALGHERO | 5 | GIMMI | S.7049.18 | Forbice da ginecologia laparoscopica. lunghezza operativa 400mm, Ø 1.6mm punta
OT_IMBUSTATO SINGOLO ALGHERO | 5 | GIMMI | H12413 | Pinza da presa lunghezza operativa 400mm, Ø 1.6mm punta
OT_IMBUSTATO SINGOLO ALGHERO | 5 | GIMMI | H12403 | Pinza da biopsia lunghezza operativa 400mm, Ø 1.6mm punta
OT_IMBUSTATO SINGOLO ALGHERO | 5 | BOWA | 351-040 | Cavo bipolare
OT_IMBUSTATO SINGOLO ALGHERO | 5 | ERBE | 20195-515 | PINZA BIPOLARE
OT_IMBUSTATO SINGOLO ALGHERO | 5 | KARL STORZ | 495NCSC | Cavo luce a fibre ottiche,250 cm,Ø 4,8mm
OT_IMBUSTATO SINGOLO ALGHERO | 2 | KARL STORZ | 69495NA | CAVO A FIBRE OTTICHE, L.230 cm, Ø3.5 mm
OT_IMBUSTATO SINGOLO ALGHERO | 4 | ERBE | 20195-514 | PINZETTA BIPOLARE ANGOLATA PUNTA 2MM L.200MM
OT_IMBUSTATO SINGOLO ALGHERO | 4 | ERBE | 20196-057 | CAVO BIPOLARE STANDARD L.5M
OT_DIVARICATORE OMNITRAC | 1 | AESCULAP | JK442 | VASCHETTA P.CONTAINER 1/1 ALTEZZA:135MM
OT_DIVARICATORE OMNITRAC | 1 | AESCULAP | JK489 | 1/1-COPERCHIO BASIS ARGENTO
OT_DIVARICATORE OMNITRAC | 1 | AESCULAP | JK479A | SOVRACOPERCHIO P/CONT.BASE 1/1 ALLU ARG.
OT_DIVARICATORE OMNITRAC | 1 | AESCULAP | JG223R | PANIERE 1/1 F.SENZA PIEDINI 540X253X64MM
OT_DIVARICATORE OMNITRAC | 1 | GEISTER | 30-4010 | Telaio per sistema retrattori a tavolo universale
OT_DIVARICATORE OMNITRAC | 1 | GEISTER | 30-4031 | Morsa per retrattore per sistema universale retrattori da tavolo
OT_DIVARICATORE OMNITRAC | 1 | GEISTER | 30-4031 | Morsa per retrattore per sistema universale retrattori da tavolo
OT_DIVARICATORE OMNITRAC | 1 | GEISTER | 30-4031 | Morsa per retrattore per sistema universale retrattori da tavolo
OT_DIVARICATORE OMNITRAC | 1 | GEISTER | 30-4031 | Morsa per retrattore per sistema universale retrattori da tavolo
OT_DIVARICATORE OMNITRAC | 1 | GEISTER | 30-4031 | Morsa per retrattore per sistema universale retrattori da tavolo
OT_DIVARICATORE OMNITRAC | 1 | GEISTER | 30-4031 | Morsa per retrattore per sistema universale retrattori da tavolo
OT_DIVARICATORE OMNITRAC | 1 | GEISTER | 30-4015 | Morsa da binario sistema universale retrattori da tavolo
OT_DIVARICATORE OMNITRAC | 1 | GEISTER | 30-4020 | Asta di ancoraggio per telaio sistema retrattori universale da tavolo
OT_DIVARICATORE OMNITRAC | 1 | GEISTER | 30-4025 | Anelli di collegamento asta/telaio sistema retrattori universale da tavolo
OT_DIVARICATORE OMNITRAC | 1 | GEISTER | 30-4061 | Retrattore Kelly valva 50x100mm L235mm valva mobile
OT_DIVARICATORE OMNITRAC | 1 | GEISTER | 30-4060 | Retrattore Kelly valva 50x65mm L235 valva mobile
OT_DIVARICATORE OMNITRAC | 1 | GEISTER | 30-4052 | Valva Harrington L235mm, valva mobile
OT_DIVARICATORE OMNITRAC | 1 | GEISTER | 30-4050 | Retrattore Balfour valva 65x75mm L 235mm valva mobile
OT_DIVARICATORE OMNITRAC | 1 | GEISTER | 30-4050 | Retrattore Balfour valva 65x75mm L 235mm valva mobile
OT_DIVARICATORE OMNITRAC | 1 | GEISTER | 30-4056 | Retrattore 150x50mm L235
OT_DIVARICATORE OMNITRAC | 1 | GEISTER | 30-4055 | Retrattore valva 200x75mm L230 valva mobile
OT_LAPAROSCOPIA UROLOGIA | 2 | AESCULAP | JK440 | VASCHETTA PER CONTAINER 1/1 ALTEZZA:90MM
OT_LAPAROSCOPIA UROLOGIA | 2 | AESCULAP | JK489 | 1/1-COPERCHIO BASIS ARGENTO
OT_LAPAROSCOPIA UROLOGIA | 2 | AESCULAP | JK479A | SOVRACOPERCHIO P/CONT.BASE 1/1 ALLU ARG.
OT_LAPAROSCOPIA UROLOGIA | 2 | AESCULAP | JG223R | PANIERE 1/1 F.SENZA PIEDINI 540X253X64MM
OT_LAPAROSCOPIA UROLOGIA | 4 | KARL STORZ | 33152 | Impugnatura in mat. sintetico CLICKLINE
OT_LAPAROSCOPIA UROLOGIA | 4 | KARL STORZ | 33300 | Camicia esterna in metallo, isol., 36cm
OT_LAPAROSCOPIA UROLOGIA | 4 | KARL STORZ | 33310ON | Inserto pinza CLICKLINE
OT_LAPAROSCOPIA UROLOGIA | 2 | KARL STORZ | 33152 | Impugnatura in mat. sintetico CLICKLINE
OT_LAPAROSCOPIA UROLOGIA | 2 | KARL STORZ | 33400 | Camicia esterna in metallo, isol., 43cm
OT_LAPAROSCOPIA UROLOGIA | 2 | KARL STORZ | 33410ON | Inserto pinza CLICKLINE
OT_LAPAROSCOPIA UROLOGIA | 2 | KARL STORZ | 33152 | Impugnatura in mat. sintetico CLICKLINE
OT_LAPAROSCOPIA UROLOGIA | 2 | KARL STORZ | 33300 | Camicia esterna in metallo, isol., 36cm
OT_LAPAROSCOPIA UROLOGIA | 2 | KARL STORZ | 33310MD | Inserto pinza CLICKLINE
OT_LAPAROSCOPIA UROLOGIA | 2 | KARL STORZ | 33151 | Impugnatura in mat. sintetico CLICKLINE
OT_LAPAROSCOPIA UROLOGIA | 2 | KARL STORZ | 33300 | Camicia esterna in metallo, isol., 36cm
OT_LAPAROSCOPIA UROLOGIA | 2 | KARL STORZ | 34310MA | Inserto forbici CLICKLINE
OT_LAPAROSCOPIA UROLOGIA | 2 | KARL STORZ | 33152 | Impugnatura in mat. sintetico CLICKLINE
OT_LAPAROSCOPIA UROLOGIA | 2 | KARL STORZ | 33300 | Camicia esterna in metallo, isol., 36cm
OT_LAPAROSCOPIA UROLOGIA | 2 | KARL STORZ | 33310R | Inserto pinza CLICKLINE
OT_LAPAROSCOPIA UROLOGIA | 2 | KARL STORZ | 33152 | Impugnatura in mat. sintetico CLICKLINE
OT_LAPAROSCOPIA UROLOGIA | 2 | KARL STORZ | 33500 | Camicia esterna, isolata
OT_LAPAROSCOPIA UROLOGIA | 2 | KARL STORZ | 33510RG | Inserto pinza CLICKLINE
OT_LAPAROSCOPIA UROLOGIA | 2 | KARL STORZ | 33152 | Impugnatura in mat. sintetico CLICKLINE
OT_LAPAROSCOPIA UROLOGIA | 2 | KARL STORZ | 33300 | Camicia esterna in metallo, isol., 36cm
OT_LAPAROSCOPIA UROLOGIA | 2 | KARL STORZ | 33310CK | Inserto pinza CLICKLINE
OT_LAPAROSCOPIA UROLOGIA | 2 | KARL STORZ | 38151 | Imp. in materiale sint. RoBi
OT_LAPAROSCOPIA UROLOGIA | 2 | KARL STORZ | 38600 | Camicia esterna in metallo RoBi
OT_LAPAROSCOPIA UROLOGIA | 2 | KARL STORZ | 38610ML | Inserto pinza RoBi sec. KELLY
OT_LAPAROSCOPIA UROLOGIA | 2 | KARL STORZ | 38151 | Imp. in materiale sint. RoBi
OT_LAPAROSCOPIA UROLOGIA | 2 | KARL STORZ | 38600 | Camicia esterna in metallo RoBi
OT_LAPAROSCOPIA UROLOGIA | 2 | KARL STORZ | 38610OM | Inserto pinza RoBi
OT_LAPAROSCOPIA UROLOGIA | 2 | AESCULAP | PL407R | DUROGRIP PORTAGHI RET.D:5/310MM
OT_LAPAROSCOPIA UROLOGIA | 2 | AESCULAP | PL414R | DUROGRIP PORTAGHI AUTORIENTAB.5/310MM
OT_LAPAROSCOPIA UROLOGIA | 2 | ALTRO | XXX | SATINSKY
OT_LAPAROSCOPIA UROLOGIA | 2 | AESCULAP | PL530R | PINZA APPL./RIMOZ.CLIP ANG.D:12,5/350MM
OT_LAPAROSCOPIA UROLOGIA | 2 | AESCULAP | JF148R | MINI-CESTELLO CON COPERCHIO 145X44X25MM
OT_LAPAROSCOPIA UROLOGIA | 2 | AESCULAP | PL546S | CLIP VASCOL.ATR.25MM CRV.2,45N VENOSO
OT_LAPAROSCOPIA UROLOGIA | 2 | AESCULAP | PL548S | CLIP VASCOL.ATR.25MM CRV.3,43N ARTERIALE
OT_LAPAROSCOPIA UROLOGIA | 2 | AESCULAP | PL547S | CLIP VASCOL.ATR.45MM CRV.2,94N VENOSO
OT_LAPAROSCOPIA UROLOGIA | 2 | AESCULAP | PL549S | CLIP VASCOL.ATR.45MM CRV.4,41N ARTERIALE
OT_LAPAROSCOPIA UROLOGIA | 4 | AESCULAP | PL541S | CLIP INTESTIN.ATR.LUNGO BOCCA 70MM 3,94N
OT_LAPAROSCOPIA UROLOGIA | 2 | ALTRO | XXX | UNCINO MONOPOLARE
OT_RESETTORE OLYMPUS OTTICA 12° | 4 | OLYMPUS | A5976 | CESTELLO OLYMPUS 470X220MM
OT_RESETTORE OLYMPUS OTTICA 12° | 4 | OLYMPUS | WA03300A | CAVO FONTE LUCE 2.8MM
OT_RESETTORE OLYMPUS OTTICA 12° | 4 | OLYMPUS | WA22366A | Manipolo per resettore TCRis
OT_RESETTORE OLYMPUS OTTICA 12° | 4 | OLYMPUS | A22026A | CAMICIA OTTURATORE, 26fr
OT_RESETTORE OLYMPUS OTTICA 12° | 4 | OLYMPUS | A22040A | Camicia interna con punta in ceramica, 24fr.
OT_RESETTORE OLYMPUS OTTICA 12° | 4 | OLYMPUS | A22081A | MANDRINO
OT_RESETTORE OLYMPUS OTTICA 12° | 4 | OLYMPUS | A22071A | CAMICIA CISTOSCOPIO
OT_RESETTORE OLYMPUS OTTICA 12° | 4 | OLYMPUS | WA2T412A | OTTICA 12° HD
OT_RESETTORE OLYMPUS OTTICA 30° | 4 | OLYMPUS | A5976 | CESTELLO OLYMPUS 470X220MM
OT_RESETTORE OLYMPUS OTTICA 30° | 4 | OLYMPUS | WA03300A | CAVO FONTE LUCE 2.8MM
OT_RESETTORE OLYMPUS OTTICA 30° | 4 | OLYMPUS | WA22366A | Manipolo per resettore TCRis
OT_RESETTORE OLYMPUS OTTICA 30° | 4 | OLYMPUS | A22026A | CAMICIA OTTURATORE, 26fr
OT_RESETTORE OLYMPUS OTTICA 30° | 4 | OLYMPUS | A22040A | Camicia interna con punta in ceramica, 24fr.
OT_RESETTORE OLYMPUS OTTICA 30° | 4 | OLYMPUS | A22081A | MANDRINO
OT_RESETTORE OLYMPUS OTTICA 30° | 4 | OLYMPUS | A22071A | CAMICIA CISTOSCOPIO
OT_RESETTORE OLYMPUS OTTICA 30° | 4 | OLYMPUS | WA2T430A | OTTICA 30°, 4 MM
OT_LITOTRITORE LITHOCAST | 2 | AESCULAP | JK440 | VASCHETTA PER CONTAINER 1/1 ALTEZZA:90MM
OT_LITOTRITORE LITHOCAST | 2 | AESCULAP | JK489 | 1/1-COPERCHIO BASIS ARGENTO
OT_LITOTRITORE LITHOCAST | 2 | AESCULAP | JK479A | SOVRACOPERCHIO P/CONT.BASE 1/1 ALLU ARG.
OT_LITOTRITORE LITHOCAST | 2 | AESCULAP | JG223R | PANIERE 1/1 F.SENZA PIEDINI 540X253X64MM
OT_LITOTRITORE LITHOCAST | 2 | AESCULAP | JF949 | TAPPETI.RILIEVO SILICONE FORMATO 1/1
OT_LITOTRITORE LITHOCAST | 2 | EMS | EL-175 | MANIPOLO SWISS LITHOCLAST PN3
OT_LITOTRITORE LITHOCAST | 2 | EMS | AD-425 | Cappuccio per sonda Ø3.2mm LithoClast
OT_LITOTRITORE LITHOCAST | 2 | EMS | EN-055 | MANIPOLO ULTRASONICO VARIO
OT_LITOTRITORE LITHOCAST | 2 | EMS | EL-378A | CONNETTORE LATERALE PER SUZIONE
OT_LITOTRITORE LITHOCAST | 2 | EMS | EL-379A | CONNETTORE DRITTO
OT_LITOTRITORE LITHOCAST | 4 | EMS | EL-058 | Sonda per LithoCast L605mm Ø 1.6mm
OT_LITOTRITORE LITHOCAST | 2 | EMS | EL-044 | SONDA SWISS LITHOCLAST D. 2,0MM (6,0 FR) L.425MM
OT_LITOTRITORE LITHOCAST | 4 | EMS | EL-045 | Sonda da Ureteroscopio a Ø 1.0 x 605 mm
OT_LITOTRITORE LITHOCAST | 2 | EMS | EL-046 | Sonda da Ureteroscopio a Ø 0.8 x 605 mm
OT_LITOTRITORE LITHOCAST | 2 | KARL STORZ | 27292AMA | Sistema ottico HOPKINS 6°
OT_LITOTRITORE LITHOCAST | 2 | KARL STORZ | 27293CN | Operating Sheath, 24 Fr.
OT_LITOTRITORE LITHOCAST | 2 | KARL STORZ | 27293CL | Otturatore cavo e dilatatore per fascie
OT_URETEROSCOPIO STORZ 9,5 | 2 | AESCULAP | JK442 | VASCHETTA P.CONTAINER 1/1 ALTEZZA:135MM
OT_URETEROSCOPIO STORZ 9,5 | 2 | AESCULAP | JK489 | 1/1-COPERCHIO BASIS ARGENTO
OT_URETEROSCOPIO STORZ 9,5 | 2 | AESCULAP | JK479A | SOVRACOPERCHIO P/CONT.BASE 1/1 ALLU ARG.
OT_URETEROSCOPIO STORZ 9,5 | 2 | AESCULAP | JG223R | PANIERE 1/1 F.SENZA PIEDINI 540X253X64MM
OT_URETEROSCOPIO STORZ 9,5 | 2 | AESCULAP | JF949 | TAPPETI.RILIEVO SILICONE FORMATO 1/1
OT_URETEROSCOPIO STORZ 9,5 | 2 | KARL STORZ | 27002L | Uretero-renoscopio, 9,5 Charr., 6°,43cm
OT_URETEROSCOPIO STORZ 9,5 | 2 | KARL STORZ | 27001GH | Inserto per strumenti, 2 scanalature
OT_URETEROSCOPIO STORZ 9,5 | 2 | KARL STORZ | 27001G | Inserto per strumenti, 1 canale
OT_URETEROSCOPIO STORZ 9,5 | 2 | KARL STORZ | 27001E | Guida d'introduzione p. sonde guida
OT_URETEROSCOPIO STORZ 9,5 | 2 | KARL STORZ | 27504 | Rubinetto per controllo del flusso
OT_URETEROSCOPIO STORZ 9,5 | 2 | KARL STORZ | 27550N | Cappuccio di tenuta
OT_URETEROSCOPIO STORZ 9,5 | 2 | KARL STORZ | 27550N | Cappuccio di tenuta
OT_URETEROSCOPIO STORZ 9,5 | 2 | KARL STORZ | 495NA | Cavo luce a fibre ottiche,230cm,Ø 3,5mm
OT_URETEROSCOPIO STORZ 8 | 6 | KARL STORZ | 39501XK | Cestello perforato, URS
OT_URETEROSCOPIO STORZ 8 | 6 | KARL STORZ | 27001L | Uretero-renoscopio, 8 Charr., 6°,43cm
OT_URETEROSCOPIO STORZ 8 | 6 | KARL STORZ | 27001G | Inserto per strumenti, 1 canale
OT_URETROTOMO STORZ | 2 | KARL STORZ | XXX
OT_URETROTOMO STORZ | 2 | KARL STORZ | 27050E | Elemento operativo
OT_URETROTOMO STORZ | 2 | KARL STORZ | 27068D | Camicia per uretrotomo sec. SACHSE
OT_URETROTOMO STORZ | 2 | KARL STORZ | 27068DO | Otturatore, per 27068D
OT_URETROTOMO STORZ | 2 | KARL STORZ | 27068F | Camicia supplementare
OT_URETROTOMO STORZ | 2 | KARL STORZ | 27068CD | Inserto diagnostico
OT_SET URETROTOMO OTIS | 1 | R.WOLF | 8517.00 | URETROTOMO OTIS
OT_SET URETROTOMO OTIS | 2 | R.WOLF | 8517.90 | Spare knife, per uretrotomo
OT_LITOTRITORE MAUERMAYER | 3 | KARL STORZ | 27077BZ | Camicia della pinza, 25 Charr.
OT_LITOTRITORE MAUERMAYER | 3 | KARL STORZ | 27077A | Elemento operativo per la frantumazione
OT_OTTICA 0° 10MM STORZ | 2 | AESCULAP | JF431R | VASSOIO P.1 OTTICA FINO A 340MM
OT_OTTICA 0° 10MM STORZ | 2 | KARL STORZ | 26003AA | Sist. ottico HOPKINS 0°, 10 mm, 31 cm
OT_OTTICA 30° 10MM STORZ | 2 | AESCULAP | JF431R | VASSOIO P.1 OTTICA FINO A 340MM
OT_OTTICA 30° 10MM STORZ | 2 | KARL STORZ | 26003BA | Sistema ottico HOPKINS 30°, 10mm, 31cm
OT_OTTICA 0° 5MM STORZ | 1 | AESCULAP | JF431R | VASSOIO P.1 OTTICA FINO A 340MM
OT_OTTICA 0° 5MM STORZ | 1 | KARL STORZ | 26046AA | Sistema ottico HOPKINS 0°, 5mm, 29cm
OT_OTTICA 0° 4MM STORZ | 3 | AESCULAP | JF431R | VASSOIO P.1 OTTICA FINO A 340MM
OT_OTTICA 0° 4MM STORZ | 3 | KARL STORZ | 27005AA | Sist. ottico HOPKINS 0°, 4 mm, 30 cm
OT_OTTICA 12° HD OLYMPUS | 2 | AESCULAP | JF431R | VASSOIO P.1 OTTICA FINO A 340MM
OT_OTTICA 12° HD OLYMPUS | 2 | OLYMPUS | WA2T412A | OTTICA 12° HD
OT_OTTICA 30° HD OLYMPUS | 2 | AESCULAP | JF431R | VASSOIO P.1 OTTICA FINO A 340MM
OT_OTTICA 30° HD OLYMPUS | 2 | OLYMPUS | WA2T430A | OTTICA 30°, 4 MM
OT_IMBUSTATO SINGOLO ALGHERO | 10 | BOWA | 351-040 | Cavo bipolare
OT_IMBUSTATO SINGOLO ALGHERO | 10 | ERBE | 20195-515 | PINZA BIPOLARE
OT_IMBUSTATO SINGOLO ALGHERO | 2 | ERBE | 20195-518
OT_IMBUSTATO SINGOLO ALGHERO | 3 | KARL STORZ | 26002M | Cavo unipolare alta frequenza, 300 cm
OT_IMBUSTATO SINGOLO ALGHERO | 5 | KARL STORZ | 495NCSC | Cavo luce a fibre ottiche,250 cm,Ø 4,8mm
OT_IMBUSTATO SINGOLO ALGHERO | 4 | OLYMPUS | A2614
OT_IMBUSTATO SINGOLO ALGHERO | 4 | OLYMPUS | A22071A | CAMICIA CISTOSCOPIO
OT_IMBUSTATO SINGOLO ALGHERO | 6 | KARL STORZ | 27001GH | Inserto per strumenti, 2 scanalature
OT_IMBUSTATO SINGOLO ALGHERO | 6 | OLYMPUS | A20919A | Universal Cystoscopy All in One
OT_IMBUSTATO SINGOLO ALGHERO | 2 | KARL STORZ | 11275FE | Pinza da presa, flessibile, 3 Charr.
OT_IMBUSTATO SINGOLO ALGHERO | 2 | KARL STORZ | 27023FE | Pinza da presa, 5 Charr., 73 cm
OT_IMBUSTATO SINGOLO ALGHERO | 2 | KARL STORZ | PINZE BIOPSIA 60CM
OT_IMBUSTATO SINGOLO ALGHERO | 4 | KARL STORZ | FORBICE 60CM
OT_ONCOLOGICO | 4 | KARL STORZ | 839310N | Aspiratore-coagulatore, 3 mm
OT_MICROLARINGO | 6 | KARL STORZ | 8587GF | Conduttore luce a fibre ottiche, 7,5 cm
OT_MICROLARINGO | 6 | KARL STORZ | 497AC | Pinza luminosa, ill. prossimale
OT_MICROLARINGO | 6 | KARL STORZ | 8590GF | Conduttore luce a fibre ottiche, 14 cm
OT_OTTICA FESS 0° 4 MM | 3 | AESCULAP | JF436R | VASSOIO OTTICA PER ARTROSCOPIO
OT_OTTICA FESS 0° 4 MM | 3 | KARL STORZ | 7230AA | Sist. ottico HOPKINS 0°, 4 mm, 18 cm
OT_OTTICA FESS 45° 4 MM | 1 | AESCULAP | JF436R | VASSOIO OTTICA PER ARTROSCOPIO
OT_OTTICA FESS 45° 4 MM | 1 | KARL STORZ | 7230FA | Sist.ottico HOPKINS 45°, 4 mm, 18 cm
OT_OTTICA FESS 30° 4 MM | 3 | AESCULAP | JF436R | VASSOIO OTTICA PER ARTROSCOPIO
OT_OTTICA FESS 30° 4 MM | 3 | KARL STORZ | 7230BA | Sistema ottico HOPKINS 30°, 4 mm, 18 cm
OT_OTTICA 0° 5MM STORZ | 1 | AESCULAP | JF431R | VASSOIO P.1 OTTICA FINO A 340MM
OT_OTTICA 0° 5MM STORZ | 1 | KARL STORZ | 26046AA | Sistema ottico HOPKINS 0°, 5mm, 29cm
OT_PINZA DI DESSAY | 3 | KARL STORZ | 26184HM | Impugnatura bip. ad anello TAKE-APART
OT_PINZA DI DESSAY | 3 | KARL STORZ | 28164FGS | Bipolar Forceps Insert only
OT_PINZA DI DESSAY | 3 | KARL STORZ | 26176LE | Cavo bipolare per alta frequenza, 300 cm
OT_IMBUSTATO SINGOLO ALGHERO | 3 | KARL STORZ | 8606F | Aspiratore-coagulatore, 3,5 mm
OT_IMBUSTATO SINGOLO ALGHERO | 3 | KARL STORZ | CAVO MONOPOLARE
OT_IMBUSTATO SINGOLO ALGHERO | 7 | BOWA | 351-040 | Cavo bipolare
OT_IMBUSTATO SINGOLO ALGHERO | 4 | ERBE | 20195-018 | PINZA BIPOLARE,BAINETTA,PUNTE SMUSSE 1X6MM, 165MM
OT_IMBUSTATO SINGOLO ALGHERO | 3 | ERBE | 20195-025 | PINZA BIPOLARE A FORCHETTONE
OT_IMBUSTATO SINGOLO ALGHERO | 2 | AESCULAP | GK597R | PINZA BIPOL.AAG FL.CRV.0,6MM 110MM
OT_IMBUSTATO SINGOLO ALGHERO | 2 | ERBE | 20195-251 | PUNTA ELETTROBISTURI ANGOLATA
OT_IMBUSTATO SINGOLO ALGHERO | 2 | ERBE | 20195-065 | PINZA BIPOLARE,PUNTE 0,5-0,7MM,ANGOLATE 45°,190MM
OT_TROCAR PLURIUSO | 1 | AESCULAP | JK340 | VASCHETTA PER CONTAINER 1/2 ALTEZZA:90MM
OT_TROCAR PLURIUSO | 1 | AESCULAP | JK389 | 1/2-COPERCHIO BASIS ARGENTO
OT_TROCAR PLURIUSO | 1 | AESCULAP | JK379A | SOVRACOPERCHIO P/CONT.BASE 1/2 ALLU ARG.
OT_TROCAR PLURIUSO | 1 | AESCULAP | JG112R | PANIERE 1/2 F.SENZA PIEDINI 243X253X44MM
OT_TROCAR PLURIUSO | 1 | KARL STORZ | 30120R | Mandrino per frese del mandrino
OT_TROCAR PLURIUSO | 1 | KARL STORZ | 30120L1 | Valvola a becco in silicone, 6 mm
OT_TROCAR PLURIUSO | 1 | KARL STORZ | 30120L1 | Valvola a becco in silicone, 6 mm
OT_TROCAR PLURIUSO | 1 | KARL STORZ | 30120L1 | Valvola a becco in silicone, 6 mm
OT_TROCAR PLURIUSO | 1 | KARL STORZ | 30120H | Mandrino per frese del mandrino
OT_TROCAR PLURIUSO | 1 | KARL STORZ | 30103M1 | Valvola multifunzionale, misura 11 mm
OT_TROCAR PLURIUSO | 1 | KARL STORZ | 30120EX1 | Cannula, misura 6 mm
OT_TROCAR PLURIUSO | 1 | KARL STORZ | 30120EX1 | Cannula, misura 6 mm
OT_TROCAR PLURIUSO | 1 | KARL STORZ | 30120EX1 | Cannula, misura 6 mm
OT_TROCAR PLURIUSO | 1 | KARL STORZ | 30120TX1 | Cannula, con filettatura, 6 mm
OT_TROCAR PLURIUSO | 1 | KARL STORZ | 30120TX1 | Cannula, con filettatura, 6 mm
OT_TROCAR PLURIUSO | 1 | KARL STORZ | 30120TX1 | Cannula, con filettatura, 6 mm
OT_VIDEOLAPARO COLECISTI | 4 | AESCULAP | JK440 | VASCHETTA PER CONTAINER 1/1 ALTEZZA:90MM
OT_VIDEOLAPARO COLECISTI | 4 | AESCULAP | JK489 | 1/1-COPERCHIO BASIS ARGENTO
OT_VIDEOLAPARO COLECISTI | 4 | AESCULAP | JK479A | SOVRACOPERCHIO P/CONT.BASE 1/1 ALLU ARG.
OT_VIDEOLAPARO COLECISTI | 4 | AESCULAP | JG223R | PANIERE 1/1 F.SENZA PIEDINI 540X253X64MM
OT_VIDEOLAPARO COLECISTI | 4 | KARL STORZ | 26775UF | Elettrodo di coagulazione e dissezione
OT_VIDEOLAPARO COLECISTI | 4 | AESCULAP | SR551R | AGO IPODERMICO D:5MM 330MM ATTACCO LL
OT_VIDEOLAPARO COLECISTI | 4 | KARL STORZ | 33152 | Impugnatura in mat. sintetico CLICKLINE
OT_VIDEOLAPARO COLECISTI | 4 | KARL STORZ | 33300 | Camicia esterna in metallo, isol., 36cm
OT_VIDEOLAPARO COLECISTI | 4 | KARL STORZ | 33310AF | Inserto pinza CLICKLINE
OT_VIDEOLAPARO COLECISTI | 4 | KARL STORZ | 33152 | Impugnatura in mat. sintetico CLICKLINE
OT_VIDEOLAPARO COLECISTI | 4 | KARL STORZ | 33300 | Camicia esterna in metallo, isol., 36cm
OT_VIDEOLAPARO COLECISTI | 4 | KARL STORZ | 33310MG | Inserto pinza CLICKLINE
OT_VIDEOLAPARO COLECISTI | 8 | KARL STORZ | 33152 | Impugnatura in mat. sintetico CLICKLINE
OT_VIDEOLAPARO COLECISTI | 8 | KARL STORZ | 33300 | Camicia esterna in metallo, isol., 36cm
OT_VIDEOLAPARO COLECISTI | 8 | KARL STORZ | 33310ON | Inserto pinza CLICKLINE
OT_VIDEOLAPARO COLECISTI | 4 | KARL STORZ | 33152 | Impugnatura in mat. sintetico CLICKLINE
OT_VIDEOLAPARO COLECISTI | 4 | KARL STORZ | 33400 | Camicia esterna in metallo, isol., 43cm
OT_VIDEOLAPARO COLECISTI | 4 | KARL STORZ | 33410ON | Inserto pinza CLICKLINE
OT_VIDEOLAPARO COLECISTI | 4 | KARL STORZ | 33152 | Impugnatura in mat. sintetico CLICKLINE
OT_VIDEOLAPARO COLECISTI | 4 | KARL STORZ | 33300 | Camicia esterna in metallo, isol., 36cm
OT_VIDEOLAPARO COLECISTI | 4 | KARL STORZ | 33310MD | Inserto pinza CLICKLINE
OT_VIDEOLAPARO COLECISTI | 4 | KARL STORZ | 33152 | Impugnatura in mat. sintetico CLICKLINE
OT_VIDEOLAPARO COLECISTI | 4 | KARL STORZ | 33500 | Camicia esterna, isolata
OT_VIDEOLAPARO COLECISTI | 4 | KARL STORZ | 33510RG | Inserto pinza CLICKLINE
OT_VIDEOLAPARO COLECISTI | 4 | KARL STORZ | 33151 | Impugnatura in mat. sintetico CLICKLINE
OT_VIDEOLAPARO COLECISTI | 4 | KARL STORZ | 33300 | Camicia esterna in metallo, isol., 36cm
OT_VIDEOLAPARO COLECISTI | 4 | KARL STORZ | 34310MA | Inserto forbici CLICKLINE
OT_VIDEOLAPARO COLECISTI | 4 | KARL STORZ | 38151 | Imp. in materiale sint. RoBi
OT_VIDEOLAPARO COLECISTI | 4 | KARL STORZ | 38600 | Camicia esterna in metallo RoBi
OT_VIDEOLAPARO COLECISTI | 4 | KARL STORZ | 38610ML | Inserto pinza RoBi sec. KELLY
OT_VIDEOLAPARO COLECISTI | 4 | KARL STORZ | 26002M | CAVO MONOPOLARE
OT_VIDEOLAPARO COLECISTI | 4 | KARL STORZ | 26176LV | CAVO BIPOLARE
OT_VIDEOLAPARO COLECISTI | 4 | KARL STORZ | 495NCSC | CAVO A FIBRA OTTICA
OT_IMBUSTATO VIDEOLAPARO EXTRA | 2 | KARL STORZ | 30623FP | Retrattore a ventaglio,scomponibile,10mm
OT_IMBUSTATO VIDEOLAPARO EXTRA | 2 | AESCULAP | PL432R | STRUMENTO PER NODULO 5/310MM
OT_IMBUSTATO VIDEOLAPARO EXTRA | 4 | KARL STORZ | 26173KAF | Macro-portaghi, 5 mm, 33 cm
OT_IMBUSTATO VIDEOLAPARO EXTRA | 4 | KARL STORZ | 26173KAL | Macro-portaghi, 5 mm, 33 cm
OT_IMBUSTATO VIDEOLAPARO EXTRA | 2 | ALTRO | XXX | ENTEROSTATO RETTO 10MM
OT_IMBUSTATO VIDEOLAPARO EXTRA | 2 | ALTRO | XXX | ENTEROSTATO RETTO 5MM
OT_IMBUSTATO VIDEOLAPARO EXTRA | 2 | ALTRO | XXX | RETRATTORE EPATICO FLESSIBILE
OT_STERNOTOMO | 1 | AESCULAP | JK442 | VASCHETTA P.CONTAINER 1/1 ALTEZZA:135MM
OT_STERNOTOMO | 1 | AESCULAP | JK469 | 1/1-COPERCHIO VARIO ARGENTO
OT_STERNOTOMO | 1 | AESCULAP | JK479A | SOVRACOPERCHIO P/CONT.BASE 1/1 ALLU ARG.
OT_STERNOTOMO | 1 | AESCULAP | JG223R | PANIERE 1/1 F.SENZA PIEDINI 540X253X64MM
OT_STERNOTOMO | 1 | AESCULAP | GB436R | Guida di protezione
OT_STERNOTOMO | 1 | AESCULAP | GB440215 | Lama di pulizia
OT_STERNOTOMO | 1 | AESCULAP | GB434 | Manipolo Sega
OT_PINZA MARYLAND BIPO LAPARO STORZ + CAVO | 2 | KARL STORZ | 38151 | Imp. in materiale sint. RoBi
OT_PINZA MARYLAND BIPO LAPARO STORZ + CAVO | 2 | KARL STORZ | 38610ML | Inserto pinza RoBi sec. KELLY
OT_PINZA MARYLAND BIPO LAPARO STORZ + CAVO | 2 | KARL STORZ | 38600 | Camicia esterna in metallo RoBi
OT_PINZA MARYLAND BIPO LAPARO STORZ + CAVO | 2 | KARL STORZ | 26176LV | Cavo bipolare per alta frequenza, 300 cm
OT_BIPOLARI LAPARO STORZ + CAVO | 4 | KARL STORZ | 38151 | Imp. in materiale sint. RoBi
OT_BIPOLARI LAPARO STORZ + CAVO | 6 | KARL STORZ | 38600 | Camicia esterna in metallo RoBi
OT_BIPOLARI LAPARO STORZ + CAVO | 2 | KARL STORZ | 38910MD | Inserto pinza ROBI con camicia esterna
OT_BIPOLARI LAPARO STORZ + CAVO | 2 | KARL STORZ | 38910ON | Inserto pinza ROBI con camicia esterna
OT_BIPOLARI LAPARO STORZ + CAVO | 2 | KARL STORZ | 38910MW | Inserto forbici RoBi con camicia est.
OT_OTTICA 30° 10MM OLYMPUS | 6 | OLYMPUS | WA05990A | CONTENITORE PER 2 OTTICHE CON COPERCHIO
OT_OTTICA 30° 10MM OLYMPUS | 6 | OLYMPUS | WA53005A | OTTICA 30° 10MM
OT_OTTICA 30° 5MM OLYMPUS | 1 | OLYMPUS | WA05990A | CONTENITORE PER 2 OTTICHE CON COPERCHIO
OT_OTTICA 30° 5MM OLYMPUS | 1 | OLYMPUS | WA50373B | OTTICA LAPAROSCOPICA 5MM, 30°
OT_OTTICA 0° 5MM OLYMPUS | 1 | OLYMPUS | WA05990A | CONTENITORE PER 2 OTTICHE CON COPERCHIO
OT_OTTICA 0° 5MM OLYMPUS | 1 | OLYMPUS | WA50372B | OTTICA 0°, 5MM
OT_OTTICA 0° 10MM OLYMPUS | 6 | OLYMPUS | WA05990A | CONTENITORE PER 2 OTTICHE CON COPERCHIO
OT_OTTICA 0° 10MM OLYMPUS | 6 | OLYMPUS | WA53000A | OTTICA 0° 10MM
OT_OTTICA 3D FLEX | 2 | OLYMPUS | WA05938A | CESTELLO PER OTTICA 3D
OT_OTTICA 3D FLEX | 2 | OLYMPUS | LTF-190-10-3D | Videolaparoscopio 3D FullHD con punta flessibile
OT_IMBUSTATO SINGOLO OLBIA | 2 | OLYMPUS | WA22366T | ELEMNTO OPERATIVO ATTIVO
OT_IMBUSTATO SINGOLO OLBIA | 6 | RFQ | 00-22330-50 | CAVO FIBRA OTTICA D.3,5 L.300MM
OT_IMBUSTATO SINGOLO OLBIA | 1 | SEWARD | 69.0418 | GANCIO PELVIS ST.MARKS 60X45MM/174X60MM CON FONTE LUMINOSA
OT_MANIPOLATORE UTERINO HOHL | 3 | AESCULAP | JK342 | VASCHETTA P.CONTAINER 1/2 ALTEZZA:135MM
OT_MANIPOLATORE UTERINO HOHL | 3 | AESCULAP | JK389 | 1/2-COPERCHIO BASIS ARGENTO
OT_MANIPOLATORE UTERINO HOHL | 3 | AESCULAP | JK379A | SOVRACOPERCHIO P/CONT.BASE 1/2 ALLU ARG.
OT_MANIPOLATORE UTERINO HOHL | 3 | AESCULAP | JG113R | PANIERE 1/2 F.SENZA PIEDINI 243X253X64MM
OT_MANIPOLATORE UTERINO HOHL | 3 | Karl Storz | 26168K | Manipolatore uterino sec. HOHL
OT_MANIPOLATORE UTERINO HOHL | 3 | Karl Storz | 26168KA | Impugnatura, per 26168K
OT_MANIPOLATORE UTERINO HOHL | 3 | Karl Storz | 26168KB | Asta del manipolatore uterino
OT_MANIPOLATORE UTERINO HOHL | 3 | Karl Storz | 26168KC | Campana, Ø 40 mm, lunghezza 30 mm
OT_MANIPOLATORE UTERINO HOHL | 3 | Karl Storz | 26168KD | Campana, Ø 35 mm, lunghezza 30 mm
OT_MANIPOLATORE UTERINO HOHL | 3 | Karl Storz | 26168KE | Campana, Ø 32 mm, lunghezza 30 mm
OT_MANIPOLATORE UTERINO HOHL | 3 | Karl Storz | 26168KF | Attacco a spirale, grande, Ø 20 mm
OT_MANIPOLATORE UTERINO HOHL | 3 | Karl Storz | 26168KG | Attacco a spirale, piccolo, Ø 15 mm
OT_MANIPOLATORE UTERINO HOHL | 3 | Karl Storz | 26168KL | Inserto operativo, Ø 6 mm, lungh. 100 mm
OT_MANIPOLATORE UTERINO HOHL | 3 | Karl Storz | 26168KM | Inserto operativo, Ø 6 mm, lungh. 80 mm
OT_MANIPOLATORE UTERINO HOHL | 3 | Karl Storz | 26168KS | Inserto operativo, Ø 6 mm, lungh. 60 cm
OT_MANIPOLATORE UTERINO HOHL | 3 | Karl Storz | 26168KR | Chiave per inserto spirale
OT_VIDEOLAPARO | 3 | AESCULAP | JK440 | VASCHETTA PER CONTAINER 1/1 ALTEZZA:90MM
OT_VIDEOLAPARO | 3 | AESCULAP | JK489 | 1/1-COPERCHIO BASIS ARGENTO
OT_VIDEOLAPARO | 3 | AESCULAP | JK479A | SOVRACOPERCHIO P/CONT.BASE 1/1 ALLU ARG.
OT_VIDEOLAPARO | 3 | AESCULAP | JG223R | PANIERE 1/1 F.SENZA PIEDINI 540X253X64MM
OT_VIDEOLAPARO | 6 | KARL STORZ | 33152 | Impugnatura in mat. sintetico CLICKLINE
OT_VIDEOLAPARO | 6 | KARL STORZ | 33300 | Camicia esterna in metallo, isol., 36cm
OT_VIDEOLAPARO | 6 | KARL STORZ | 33310ON | Inserto pinza CLICKLINE
OT_VIDEOLAPARO | 3 | KARL STORZ | 33152 | Impugnatura in mat. sintetico CLICKLINE
OT_VIDEOLAPARO | 3 | KARL STORZ | 33400 | Camicia esterna in metallo, isol., 43cm
OT_VIDEOLAPARO | 3 | KARL STORZ | 33410ON | Inserto pinza CLICKLINE
OT_VIDEOLAPARO | 6 | KARL STORZ | 33152 | Impugnatura in mat. sintetico CLICKLINE
OT_VIDEOLAPARO | 6 | KARL STORZ | 33300 | Camicia esterna in metallo, isol., 36cm
OT_VIDEOLAPARO | 6 | KARL STORZ | 33310ME | Inserto pinza CLICKLINE
OT_VIDEOLAPARO | 3 | AESCULAP | PL435R | SPINGINODO LAPAROSCOPICO 5MM L.360MM
OT_VIDEOLAPARO | 3 | AESCULAP | PL407R | DUROGRIP PORTAGHI RET.D:5/310MM
OT_VIDEOLAPARO | 3 | AESCULAP | PL414R | DUROGRIP PORTAGHI AUTORIENTAB.5/310MM
OT_VIDEOLAPARO | 3 | KARL STORZ | 33152 | Impugnatura in mat. sintetico CLICKLINE
OT_VIDEOLAPARO | 3 | KARL STORZ | 33500 | Camicia esterna, isolata
OT_VIDEOLAPARO | 3 | KARL STORZ | 33510UM | Inserto pinza CLICKLINE
OT_VIDEOLAPARO | 3 | KARL STORZ | 33152 | Impugnatura in mat. sintetico CLICKLINE
OT_VIDEOLAPARO | 3 | KARL STORZ | 33300 | Camicia esterna in metallo, isol., 36cm
OT_VIDEOLAPARO | 3 | KARL STORZ | 33310MD | Inserto pinza CLICKLINE
OT_VIDEOLAPARO | 3 | KARL STORZ | 33151 | Impugnatura in mat. sintetico CLICKLINE
OT_VIDEOLAPARO | 3 | KARL STORZ | 33300 | Camicia esterna in metallo, isol., 36cm
OT_VIDEOLAPARO | 3 | KARL STORZ | 34310MA | Inserto forbici CLICKLINE
OT_VIDEOLAPARO | 3 | KARL STORZ | 26775UF | Elettrodo di coagulazione e dissezione
OT_VIDEOLAPARO | 3 | AESCULAP | SR551R | AGO IPODERMICO D:5MM 330MM ATTACCO LL
OT_VIDEOLAPARO | 3 | KARL STORZ | 38151 | Imp. in materiale sint. RoBi
OT_VIDEOLAPARO | 3 | KARL STORZ | 38600 | Camicia esterna in metallo RoBi
OT_VIDEOLAPARO | 3 | KARL STORZ | 38610MD | Inserto pinza ROBI sec. KELLY
OT_VIDEOLAPARO | 3 | KARL STORZ | 38151 | Imp. in materiale sint. RoBi
OT_VIDEOLAPARO | 3 | KARL STORZ | 38600 | Camicia esterna in metallo RoBi
OT_VIDEOLAPARO | 3 | KARL STORZ | 38610MW | Inserto forbici RoBi
OT_VIDEOLAPARO | 3 | KARL STORZ | 38151 | Imp. in materiale sint. RoBi
OT_VIDEOLAPARO | 3 | KARL STORZ | 38600 | Camicia esterna in metallo RoBi
OT_VIDEOLAPARO | 3 | KARL STORZ | 38610OM | Inserto pinza RoBi
OT_VIDEOLAPARO | 3 | KARL STORZ | 26002M | Cavo unipolare alta frequenza, 300 cm
OT_VIDEOLAPARO | 3 | KARL STORZ | 26176LV | Cavo bipolare per alta frequenza, 300 cm
OT_VIDEOLAPARO | 3 | KARL STORZ | 495NCSC | Cavo luce a fibre ottiche,250 cm,Ø 4,8mm
OT_VIDEOLAPARO | 3 | ALTRO | XXX | ASPIRATORE LUER-LOCK
OT_RESETTORE OLYMPUS | 2 | KARL STORZ | 39360B | Contenitore in mat.sint., 525x240x50mm
OT_RESETTORE OLYMPUS | 2 | WENKERT | 8300043283 | ELEMENTO OPERATIVO RESETTORE BIPOLARE
OT_RESETTORE OLYMPUS | 2 | OLYMPUS | A42021A | CAMICIA 8,5MM OLYMPUS
OT_RESETTORE OLYMPUS | 2 | OLYMPUS | A42011A | CAMICIA 8MM OLYMPUS
OT_RESETTORE OLYMPUS | 4 | OLYMPUS | A22081A | MANDRINO
OT_RESETTORE OLYMPUS | 2 | OLYMPUS | WA2T412A | OTTICA 12° HD
OT_RESETTORE OLYMPUS | 2 | OLYMPUS | WA2P400A | Camicia di protezione per ottiche
OT_RESETTORE OLYMPUS | 2 | KARL STORZ | 69495NA | CAVO A FIBRE OTTICHE, L.230 cm, Ø3.5 mm
OT_ISTEROSCOPIO BETOCCHI | 6 | KARL STORZ | 39360B | Contenitore in mat.sint., 525x240x50mm
OT_ISTEROSCOPIO BETOCCHI | 6 | KARL STORZ | 26160SHW | Forbici a molla, 5 Charr.
OT_ISTEROSCOPIO BETOCCHI | 6 | KARL STORZ | 26160UHW | Pinza da biopsia e da presa, 5 Charr.
OT_ISTEROSCOPIO BETOCCHI | 6 | KARL STORZ | 26153BO | Camicia esterna sec. BETTOCCHI
OT_ISTEROSCOPIO BETOCCHI | 6 | KARL STORZ | 26153BI | Camicia interna sec. BETTOCCHI
OT_ISTEROSCOPIO BETOCCHI | 6 | KARL STORZ | 26120BA | Sistema ottico HOPKINS 30°,2,9 mm,30 cm
OT_ISTEROSCOPIO BETOCCHI | 6 | KARL STORZ | 69495NA | CAVO A FIBRE OTTICHE, L.230 cm, Ø3.5 mm
OT_PINZE BIOPSIA + FORBICE | 2 | KARL STORZ | 26160SHW | Forbici a molla, 5 Charr.
OT_PINZE BIOPSIA + FORBICE | 2 | KARL STORZ | 26160UHW | Pinza da biopsia e da presa, 5 Charr.
OT_RESETTORE STORZ 26CH | 1 | KARL STORZ | 26050E | Elemento operativo
OT_RESETTORE STORZ 26CH | 1 | KARL STORZ | 27050SL | Camicia per resettoscopio, 26 Charr.
OT_RESETTORE STORZ 26CH | 1 | ERBE | 20196-118 | CAVO BIPOLARE
OT_RESETTORE STORZ 26CH | 1 | KARL STORZ | 280/L/M | CUSTODIA PER ELETTRODI CILINDRICA CM30
OT_RESETTORE GYNECARE | 2 | GYNECARE | 01939 | CAMICIE INTERNA ED ESTERNA PER RESETTORE BIPOLARE GYNECARE
OT_RESETTORE GYNECARE | 2 | GYNECARE | 01931 | ELEMENTO OPERATIVO RESETTORE BIPOLARE GYNECARE
OT_RESETTORE GYNECARE | 2 | GYNECARE | 01934 | Otturatore standard per resettoscopio
OT_RESETTORE GYNECARE | 2 | GYNECARE | GYS5298804 | CAMICIA GYNECARE 27, 220MM
OT_RESETTORE GYNECARE | 2 | GYNECARE | WA47785A | CAVO RESETTORE BIPO GYNECARE
OT_FORBICE BIPOLARE CORTA E CAVO | 1 | ETHICON | BP520 | FORBICE METZENBAUM BIPOLARE CURVA 180MM
OT_FORBICE BIPOLARE CORTA E CAVO | 1 | FMT | ESU-BP/FH | Cavo bipolare per forbice Ethicon Starscissor
OT_FORBICE BIPOLARE E CAVO LUNGA | 1 | ETHICON | BP540 | FORBICE METZENBAUM BIPOLARE CURVA, 240MM
OT_FORBICE BIPOLARE E CAVO LUNGA | 1 | FMT | ESU-BP/FH | Cavo bipolare per forbice Ethicon Starscissor
OT_OTTICA 30° 4MM STORZ | 3 | AESCULAP | JF431R | VASSOIO P.1 OTTICA FINO A 340MM
OT_OTTICA 30° 4MM STORZ | 3 | KARL STORZ | 27005BA | Sistema ottico HOPKINS 30°, 4 mm, 30 cm
OT_OTTICA 12° 4MM STORZ | 2 | AESCULAP | JF431R | VASSOIO P.1 OTTICA FINO A 340MM
OT_OTTICA 12° 4MM STORZ | 2 | KARL STORZ | 27005FA | Sist. ottico HOPKINS 12°, 4 mm, 30 cm
OT_OTTICHE 12° 2,9MM STORZ | 2 | AESCULAP | JF431R | VASSOIO P.1 OTTICA FINO A 340MM
OT_OTTICHE 12° 2,9MM STORZ | 2 | KARL STORZ | 26020FA | Sistema ottico HOPKINS 12°,2,9 mm,30 cm
OT_OTTICHE 25° 2,9MM WOLF | 2 | AESCULAP | JF431R | VASSOIO P.1 OTTICA FINO A 340MM
OT_OTTICHE 25° 2,9MM WOLF | 2 | R.WOLF | 8974.401 | OTTICA PANOVIEW 25°
OT_OTTICA GYNACARE 30° 4MM | 3 | AESCULAP | JF431R | VASSOIO P.1 OTTICA FINO A 340MM
OT_OTTICA GYNACARE 30° 4MM | 3 | GYNECARE | 01936 | Versapoint Scope, 30° WA
OT_OTTICA ONE POTRH | 1 | KARL STORZ | 26048BA | HOPKINS® Forward-Oblique Telescope 30°, diameter 5.5 mm, length 50 cm, autoclavable,
OT_OTTICA 12° 4MM OLYMPUS | 1 | AESCULAP | JF431R | VASSOIO P.1 OTTICA FINO A 340MM
OT_OTTICA 12° 4MM OLYMPUS | 1 | OLYMPUS | WA2T412A | OTTICA 12° HD
OT_OTTICA 0° 4MM OLYMPUS | 1 | AESCULAP | JF431R | VASSOIO P.1 OTTICA FINO A 340MM
OT_OTTICA 0° 4MM OLYMPUS | 1 | OLYMPUS | WA2T430A | OTTICA 30°, 4 MM
OT_DIVARICATORE OMNITRAC | 1 | AESCULAP | JK442 | VASCHETTA P.CONTAINER 1/1 ALTEZZA:135MM
OT_DIVARICATORE OMNITRAC | 1 | AESCULAP | JK489 | 1/1-COPERCHIO BASIS ARGENTO
OT_DIVARICATORE OMNITRAC | 1 | AESCULAP | JK479A | SOVRACOPERCHIO P/CONT.BASE 1/1 ALLU ARG.
OT_DIVARICATORE OMNITRAC | 1 | AESCULAP | JG223R | PANIERE 1/1 F.SENZA PIEDINI 540X253X64MM
OT_DIVARICATORE OMNITRAC | 1 | GEISTER | 30-4010 | Telaio per sistema retrattori a tavolo universale
OT_DIVARICATORE OMNITRAC | 1 | GEISTER | 30-4031 | Morsa per retrattore per sistema universale retrattori da tavolo
OT_DIVARICATORE OMNITRAC | 1 | GEISTER | 30-4031 | Morsa per retrattore per sistema universale retrattori da tavolo
OT_DIVARICATORE OMNITRAC | 1 | GEISTER | 30-4031 | Morsa per retrattore per sistema universale retrattori da tavolo
OT_DIVARICATORE OMNITRAC | 1 | GEISTER | 30-4031 | Morsa per retrattore per sistema universale retrattori da tavolo
OT_DIVARICATORE OMNITRAC | 1 | GEISTER | 30-4031 | Morsa per retrattore per sistema universale retrattori da tavolo
OT_DIVARICATORE OMNITRAC | 1 | GEISTER | 30-4031 | Morsa per retrattore per sistema universale retrattori da tavolo
OT_DIVARICATORE OMNITRAC | 1 | GEISTER | 30-4015 | Morsa da binario sistema universale retrattori da tavolo
OT_DIVARICATORE OMNITRAC | 1 | GEISTER | 30-4020 | Asta di ancoraggio per telaio sistema retrattori universale da tavolo
OT_DIVARICATORE OMNITRAC | 1 | GEISTER | 30-4025 | Anelli di collegamento asta/telaio sistema retrattori universale da tavolo
OT_DIVARICATORE OMNITRAC | 1 | GEISTER | 30-4061 | Retrattore Kelly valva 50x100mm L235mm valva mobile
OT_DIVARICATORE OMNITRAC | 1 | GEISTER | 30-4060 | Retrattore Kelly valva 50x65mm L235 valva mobile
OT_DIVARICATORE OMNITRAC | 1 | GEISTER | 30-4052 | Valva Harrington L235mm, valva mobile
OT_DIVARICATORE OMNITRAC | 1 | GEISTER | 30-4050 | Retrattore Balfour valva 65x75mm L 235mm valva mobile
OT_DIVARICATORE OMNITRAC | 1 | GEISTER | 30-4050 | Retrattore Balfour valva 65x75mm L 235mm valva mobile
OT_DIVARICATORE OMNITRAC | 1 | GEISTER | 30-4056 | Retrattore 150x50mm L235
OT_DIVARICATORE OMNITRAC | 1 | GEISTER | 30-4055 | Retrattore valva 200x75mm L230 valva mobile
OT_LAPAROSCOPIA UROLOGIA | 2 | AESCULAP | JK440 | VASCHETTA PER CONTAINER 1/1 ALTEZZA:90MM
OT_LAPAROSCOPIA UROLOGIA | 2 | AESCULAP | JK489 | 1/1-COPERCHIO BASIS ARGENTO
OT_LAPAROSCOPIA UROLOGIA | 2 | AESCULAP | JK479A | SOVRACOPERCHIO P/CONT.BASE 1/1 ALLU ARG.
OT_LAPAROSCOPIA UROLOGIA | 2 | AESCULAP | JG223R | PANIERE 1/1 F.SENZA PIEDINI 540X253X64MM
OT_LAPAROSCOPIA UROLOGIA | 4 | KARL STORZ | 33152 | Impugnatura in mat. sintetico CLICKLINE
OT_LAPAROSCOPIA UROLOGIA | 4 | KARL STORZ | 33300 | Camicia esterna in metallo, isol., 36cm
OT_LAPAROSCOPIA UROLOGIA | 4 | KARL STORZ | 33310ON | Inserto pinza CLICKLINE
OT_LAPAROSCOPIA UROLOGIA | 2 | KARL STORZ | 33152 | Impugnatura in mat. sintetico CLICKLINE
OT_LAPAROSCOPIA UROLOGIA | 2 | KARL STORZ | 33400 | Camicia esterna in metallo, isol., 43cm
OT_LAPAROSCOPIA UROLOGIA | 2 | KARL STORZ | 33410ON | Inserto pinza CLICKLINE
OT_LAPAROSCOPIA UROLOGIA | 2 | KARL STORZ | 33152 | Impugnatura in mat. sintetico CLICKLINE
OT_LAPAROSCOPIA UROLOGIA | 2 | KARL STORZ | 33300 | Camicia esterna in metallo, isol., 36cm
OT_LAPAROSCOPIA UROLOGIA | 2 | KARL STORZ | 33310MD | Inserto pinza CLICKLINE
OT_LAPAROSCOPIA UROLOGIA | 2 | KARL STORZ | 33151 | Impugnatura in mat. sintetico CLICKLINE
OT_LAPAROSCOPIA UROLOGIA | 2 | KARL STORZ | 33300 | Camicia esterna in metallo, isol., 36cm
OT_LAPAROSCOPIA UROLOGIA | 2 | KARL STORZ | 34310MA | Inserto forbici CLICKLINE
OT_LAPAROSCOPIA UROLOGIA | 2 | KARL STORZ | 33152 | Impugnatura in mat. sintetico CLICKLINE
OT_LAPAROSCOPIA UROLOGIA | 2 | KARL STORZ | 33300 | Camicia esterna in metallo, isol., 36cm
OT_LAPAROSCOPIA UROLOGIA | 2 | KARL STORZ | 33310R | Inserto pinza CLICKLINE
OT_LAPAROSCOPIA UROLOGIA | 2 | KARL STORZ | 33152 | Impugnatura in mat. sintetico CLICKLINE
OT_LAPAROSCOPIA UROLOGIA | 2 | KARL STORZ | 33500 | Camicia esterna, isolata
OT_LAPAROSCOPIA UROLOGIA | 2 | KARL STORZ | 33510RG | Inserto pinza CLICKLINE
OT_LAPAROSCOPIA UROLOGIA | 2 | KARL STORZ | 33152 | Impugnatura in mat. sintetico CLICKLINE
OT_LAPAROSCOPIA UROLOGIA | 2 | KARL STORZ | 33300 | Camicia esterna in metallo, isol., 36cm
OT_LAPAROSCOPIA UROLOGIA | 2 | KARL STORZ | 33310CK | Inserto pinza CLICKLINE
OT_LAPAROSCOPIA UROLOGIA | 2 | KARL STORZ | 38151 | Imp. in materiale sint. RoBi
OT_LAPAROSCOPIA UROLOGIA | 2 | KARL STORZ | 38600 | Camicia esterna in metallo RoBi
OT_LAPAROSCOPIA UROLOGIA | 2 | KARL STORZ | 38610ML | Inserto pinza RoBi sec. KELLY
OT_LAPAROSCOPIA UROLOGIA | 2 | KARL STORZ | 38151 | Imp. in materiale sint. RoBi
OT_LAPAROSCOPIA UROLOGIA | 2 | KARL STORZ | 38600 | Camicia esterna in metallo RoBi
OT_LAPAROSCOPIA UROLOGIA | 2 | KARL STORZ | 38610OM | Inserto pinza RoBi
OT_LAPAROSCOPIA UROLOGIA | 2 | AESCULAP | PL407R | DUROGRIP PORTAGHI RET.D:5/310MM
OT_LAPAROSCOPIA UROLOGIA | 2 | AESCULAP | PL414R | DUROGRIP PORTAGHI AUTORIENTAB.5/310MM
OT_LAPAROSCOPIA UROLOGIA | 2 | ALTRO | XXX | SATINSKY
OT_LAPAROSCOPIA UROLOGIA | 2 | AESCULAP | PL530R | PINZA APPL./RIMOZ.CLIP ANG.D:12,5/350MM
OT_LAPAROSCOPIA UROLOGIA | 2 | AESCULAP | JF148R | MINI-CESTELLO CON COPERCHIO 145X44X25MM
OT_LAPAROSCOPIA UROLOGIA | 2 | AESCULAP | PL546S | CLIP VASCOL.ATR.25MM CRV.2,45N VENOSO
OT_LAPAROSCOPIA UROLOGIA | 2 | AESCULAP | PL548S | CLIP VASCOL.ATR.25MM CRV.3,43N ARTERIALE
OT_LAPAROSCOPIA UROLOGIA | 2 | AESCULAP | PL547S | CLIP VASCOL.ATR.45MM CRV.2,94N VENOSO
OT_LAPAROSCOPIA UROLOGIA | 2 | AESCULAP | PL549S | CLIP VASCOL.ATR.45MM CRV.4,41N ARTERIALE
OT_LAPAROSCOPIA UROLOGIA | 4 | AESCULAP | PL541S | CLIP INTESTIN.ATR.LUNGO BOCCA 70MM 3,94N
OT_LAPAROSCOPIA UROLOGIA | 2 | ALTRO | XXX | UNCINO MONOPOLARE
OT_RESETTORE OLYMPUS PASSIVO | 2 | AESCULAP | JK442 | VASCHETTA P.CONTAINER 1/1 ALTEZZA:135MM
OT_RESETTORE OLYMPUS PASSIVO | 2 | AESCULAP | JK489 | 1/1-COPERCHIO BASIS ARGENTO
OT_RESETTORE OLYMPUS PASSIVO | 2 | AESCULAP | JK479A | SOVRACOPERCHIO P/CONT.BASE 1/1 ALLU ARG.
OT_RESETTORE OLYMPUS PASSIVO | 2 | AESCULAP | JG223R | PANIERE 1/1 F.SENZA PIEDINI 540X253X64MM
OT_RESETTORE OLYMPUS PASSIVO | 2 | AESCULAP | JF949 | TAPPETI.RILIEVO SILICONE FORMATO 1/1
OT_RESETTORE OLYMPUS PASSIVO | 2 | OLYMPUS | WA03300A | CAVO FONTE LUCE 2.8MM
OT_RESETTORE OLYMPUS PASSIVO | 2 | OLYMPUS | A5976 | CESTELLO OLYMPUS 470X220MM
OT_RESETTORE OLYMPUS PASSIVO | 2 | OLYMPUS | A0556 | SIRINGA IN VETRO IN 2 PEZZI
OT_RESETTORE OLYMPUS PASSIVO | 2 | OLYMPUS | WA22367A | TRASLATORE OLYMPUS 12°-30°
OT_RESETTORE OLYMPUS PASSIVO | 2 | OLYMPUS | A22026A | CAMICIA OTTURATORE, 26fr
OT_RESETTORE OLYMPUS PASSIVO | 2 | OLYMPUS | A22040A | Camicia interna con punta in ceramica, 24fr.
OT_RESETTORE OLYMPUS PASSIVO | 2 | OLYMPUS | A22081A | MANDRINO
OT_RESETTORE OLYMPUS PASSIVO | 2 | OLYMPUS | WA2T412A | OTTICA 12° HD
OT_RESETTORE OLYMPUS PASSIVO | 2 | OLYMPUS | WA2P400A | Camicia di protezione per ottiche
OT_URETEROSCOPIO WOLF 8/9.8 | 1 | KARL STORZ | 39501X | Cestello perforato,URS,644 x 150 x 80 mm
OT_URETEROSCOPIO WOLF 8/9.8 | 1 | R.WOLF | 8703.524 | URETERORENOSCOPIO 8 CH, 12°, 430MM, L.TOT 600MM
OT_URETEROSCOPIO WOLF 8/9.8 | 1 | R.WOLF | 828.051 | Pinza flessibile per cori estranei uretero-renoscopia e nefroscopia
OT_URETEROSCOPIO WOLF 6/7.5 | 2 | KARL STORZ | 39501X | Cestello perforato,URS,644 x 150 x 80 mm
OT_URETEROSCOPIO WOLF 6/7.5 | 2 | R.WOLF | 8702.524 | URETERORENOSCOPIO 5°, FR. 6/7.5, L. 430 MM
OT_URETEROSCOPIO WOLF 6/7.5 | 2 | R.WOLF | 8734.656 | MICROPINZA DA PRESA PER ENDOUROLOGIA, L.600MM 4FR.
OT_URETEROSCOPIO WOLF 6/7.5 | 2 | R.WOLF | 8734.606 | MICROPINZA DA BIOPSIA PER ENDOUROLOGIA, L.600MM 4FR.
OT_CISTOSCOPIO COMPLETO STORZ 20CH | 2 | AESCULAP | JK440 | VASCHETTA PER CONTAINER 1/1 ALTEZZA:90MM
OT_CISTOSCOPIO COMPLETO STORZ 20CH | 2 | AESCULAP | JK489 | 1/1-COPERCHIO BASIS ARGENTO
OT_CISTOSCOPIO COMPLETO STORZ 20CH | 2 | AESCULAP | JK479A | SOVRACOPERCHIO P/CONT.BASE 1/1 ALLU ARG.
OT_CISTOSCOPIO COMPLETO STORZ 20CH | 2 | AESCULAP | JG223R | PANIERE 1/1 F.SENZA PIEDINI 540X253X64MM
OT_CISTOSCOPIO COMPLETO STORZ 20CH | 2 | AESCULAP | JF949 | TAPPETI.RILIEVO SILICONE FORMATO 1/1
OT_CISTOSCOPIO COMPLETO STORZ 20CH | 2 | KARL STORZ | 27026EF | Inserto operativo con leva di comando
OT_CISTOSCOPIO COMPLETO STORZ 20CH | 2 | KARL STORZ | 27026C | Camicia per cistoscopio, 20 Charr.
OT_CISTOSCOPIO COMPLETO STORZ 20CH | 2 | KARL STORZ | 27026CO | Otturatore, per 27026C/CB, 27027C/CN
OT_CISTOSCOPIO COMPLETO STORZ 20CH | 2 | KARL STORZ | 27021O | OTTURATORE SMUSSO PER URETROTOMO
OT_CISTOSCOPIO COMPLETO STORZ 20CH | 2 | KARL STORZ | 27502 | Raccordo LUER-Lock per tubo
OT_CISTOSCOPIO COMPLETO STORZ 20CH | 2 | KARL STORZ | 27500 | Raccordo LUER-Lock per tubo
OT_CISTOSCOPIO COMPLETO STORZ 20CH | 2 | KARL STORZ | 495NCSC | Cavo luce a fibre ottiche,250 cm,Ø 4,8mm
OT_CISTOSCOPIO WOLF | 1 | AESCULAP | JK442 | VASCHETTA P.CONTAINER 1/1 ALTEZZA:135MM
OT_CISTOSCOPIO WOLF | 1 | AESCULAP | JK489 | 1/1-COPERCHIO BASIS ARGENTO
OT_CISTOSCOPIO WOLF | 1 | AESCULAP | JK479A | SOVRACOPERCHIO P/CONT.BASE 1/1 ALLU ARG.
OT_CISTOSCOPIO WOLF | 1 | AESCULAP | JG223R | PANIERE 1/1 F.SENZA PIEDINI 540X253X64MM
OT_CISTOSCOPIO WOLF | 1 | AESCULAP | JF949 | TAPPETI.RILIEVO SILICONE FORMATO 1/1
OT_CISTOSCOPIO WOLF | 1 | R.WOLF | 8650.0445 | CAMICIA ESTERNA CON 2 RUBINETTI 21FR
OT_CISTOSCOPIO WOLF | 1 | R.WOLF | 8650.0447 | OTTURATORE SINGOLO 21FR
OT_CISTOSCOPIO WOLF | 1 | R.WOLF | 8650.214 | LEVA DI ALBARRAN
OT_CISTOSCOPIO OLYMPUS | 1 | AESCULAP | JK442 | VASCHETTA P.CONTAINER 1/1 ALTEZZA:135MM
OT_CISTOSCOPIO OLYMPUS | 1 | AESCULAP | JK489 | 1/1-COPERCHIO BASIS ARGENTO
OT_CISTOSCOPIO OLYMPUS | 1 | AESCULAP | JK479A | SOVRACOPERCHIO P/CONT.BASE 1/1 ALLU ARG.
OT_CISTOSCOPIO OLYMPUS | 1 | AESCULAP | JG223R | PANIERE 1/1 F.SENZA PIEDINI 540X253X64MM
OT_CISTOSCOPIO OLYMPUS | 1 | AESCULAP | JF949 | TAPPETI.RILIEVO SILICONE FORMATO 1/1
OT_CISTOSCOPIO OLYMPUS | 1 | OLYMPUS | A2913 | Cistoscopio 21, graduato
OT_CISTOSCOPIO OLYMPUS | 1 | OLYMPUS | A2279
OT_CISTOSCOPIO OLYMPUS | 1 | OLYMPUS | A2223 | Otturatore visuale da cistoscopio L280mm
OT_CISTOSCOPIO OLYMPUS | 1 | OLYMPUS | XXX
OT_OTTICA 25° 4MM WOLF | 1 | AESCULAP | JF431R | VASSOIO P.1 OTTICA FINO A 340MM
OT_OTTICA 25° 4MM WOLF | 1 | R.WOLF | 8989.403 | OTTICA 25° 4MM
OT_OTTICA 30° 4MM WOLF | 1 | AESCULAP | JF431R | VASSOIO P.1 OTTICA FINO A 340MM
OT_OTTICA 30° 4MM WOLF | 1 | R.WOLF | 8654.422 | OTTICA 30° D. 4MM 307MM COD.COLORE ROSSO
OT_ESTRATTORE DI CALCOLI | 1 | R.WOLF | 8137.841 | Basket, for stone extractor, four-wire, 4 Fr., 640 mm .
OT_ESTRATTORE DI CALCOLI | 1 | R.WOLF | 8741.037 | Cpertura esterna per estrattore di calcoli
OT_ESTRATTORE DI CALCOLI | 1 | R.WOLF | 8593.606 | Manipolo per estrazione calcoli
OT_ESTRATTORE DI CALCOLI | 1 | R.WOLF | 8137.841 | Basket, for stone extractor, four-wire, 4 Fr., 640 mm .
OT_ESTRATTORE DI CALCOLI | 1 | R.WOLF | 8741.037 | Cpertura esterna per estrattore di calcoli
OT_ESTRATTORE DI CALCOLI | 1 | R.WOLF | 8593.606 | Manipolo per estrazione calcoli
OT_ONE PORT | 1 | AESCULAP | JK440 | VASCHETTA PER CONTAINER 1/1 ALTEZZA:90MM
OT_ONE PORT | 1 | AESCULAP | JK489 | 1/1-COPERCHIO BASIS ARGENTO
OT_ONE PORT | 1 | AESCULAP | JK479A | SOVRACOPERCHIO P/CONT.BASE 1/1 ALLU ARG.
OT_ONE PORT | 1 | AESCULAP | JG222R | PANIERE 1/1 F.SENZA PIEDINI 540X253X44MM
OT_ONE PORT | 1 | AESCULAP | JF949 | TAPPETI.RILIEVO SILICONE FORMATO 1/1
OT_ONE PORT | 1 | KARL STORZ | 33133 | Impugnatura in metallo CLICKLINE
OT_ONE PORT | 1 | KARL STORZ | 35410AFU | CLICKLINE Outer Sheath with Working Insert, double action jaws, atraumatic, fenestrated, jaws opening sidewards, sheath bending according to CUSCHIERI O-CON, coaxially curved downwards, size 5 mm, length 43 cm
OT_ONE PORT | 1 | KARL STORZ | 23020P1 | X Cone parte 1/2
OT_ONE PORT | 1 | KARL STORZ | 23020P2 | X Cone parte 2/2 con rubinetto
OT_ONE PORT | 1 | KARL STORZ | 495NV | Cavo luce a fibre ottiche,230 cm,Ø 3,5mm
OT_ONE PORT | 1 | KARL STORZ | 23001DB | Riduttore, 13/5 mm, 10/5 mm
OT_ONE PORT | 1 | KARL STORZ | 23005ID | LUER-Lock Connector
OT_ONE PORT | 1 | KARL STORZ | 23001DB | Riduttore, 13/5 mm, 10/5 mm
OT_ONE PORT | 1 | KARL STORZ | 23004A2 | Introducer Sleeve, 13 mm
OT_ONE PORT | 1 | KARL STORZ | 23004A1 | Introducer Sleeve, 9.5mm 6.5mm
OT_ONE PORT | 1 | KARL STORZ | 23004A1 | Introducer Sleeve, 9.5mm 6.5mm
OT_URETROTOMO OLYMPUS | 2 | OLYMPUS | WA2T400A | OTTICA 0° 4MM
OT_URETROTOMO OLYMPUS | 2 | OLYMPUS | 22801-006 | ELEMENTO OPERATIVO RESETTORE
OT_URETROTOMO OLYMPUS | 2 | OLYMPUS | A3551 | Camicia esterna graduata 22, con 3 punti di irrigazione
OT_URETROTOMO OLYMPUS | 2 | OLYMPUS | A3554 | CAMICIA CON APERTURA X CATETERE
OT_URETROTOMO OLYMPUS | 2 | OLYMPUS | A3560 | Otturatore per A3551, 4 Ch
OT_SET URETROTOMO OTIS | 1 | R.WOLF | 8517.00 | URETROTOMO OTIS
OT_SET URETROTOMO OTIS | 2 | R.WOLF | 8517.90 | Spare knife, per uretrotomo
OT_OTTICA 30° 4MM STORZ | 1 | AESCULAP | JF431R | VASSOIO P.1 OTTICA FINO A 340MM
OT_OTTICA 30° 4MM STORZ | 1 | KARL STORZ | 27005BA | Sistema ottico HOPKINS 30°, 4 mm, 30 cm
OT_OTTICA 12° HD OLYMPUS | 2 | AESCULAP | JF431R | VASSOIO P.1 OTTICA FINO A 340MM
OT_OTTICA 12° HD OLYMPUS | 2 | OLYMPUS | WA2T412A | OTTICA 12° HD
OT_OTTICA 0° 4MM OLYMPUS | 1 | AESCULAP | JF431R | VASSOIO P.1 OTTICA FINO A 340MM
OT_OTTICA 0° 4MM OLYMPUS | 1 | OLYMPUS | WA2T400A | OTTICA 0° 4MM
OT_ALESATORI ZIMMER 5-17 + MEZZE | 4 | AESCULAP | JK442 | VASCHETTA P.CONTAINER 1/1 ALTEZZA:135MM
OT_ALESATORI ZIMMER 5-17 + MEZZE | 4 | AESCULAP | JK489 | 1/1-COPERCHIO BASIS ARGENTO
OT_ALESATORI ZIMMER 5-17 + MEZZE | 4 | AESCULAP | JK479A | SOVRACOPERCHIO P/CONT.BASE 1/1 ALLU ARG.
OT_ALESATORI ZIMMER 5-17 + MEZZE | 4 | ZIMMER | 2228-94 | VASSOIO PER ALESATORI 5 - 11,5MM
OT_ALESATORI ZIMMER 5-17 + MEZZE | 4 | ZIMMER | 2228-05 | ALESATORE AD INNESTO RAPIDO, 5MM
OT_ALESATORI ZIMMER 5-17 + MEZZE | 4 | ZIMMER | 2228-05-05 | ALESATORE AD INNESTO RAPIDO, 5,5MM
OT_ALESATORI ZIMMER 5-17 + MEZZE | 4 | ZIMMER | 2228-06 | ALESATORE AD INNESTO RAPIDO, 6MM
OT_ALESATORI ZIMMER 5-17 + MEZZE | 4 | ZIMMER | 2228-06-05 | ALESATORE AD INNESTO RAPIDO, 6,5MM
OT_ALESATORI ZIMMER 5-17 + MEZZE | 4 | ZIMMER | 2228-07 | ALESATORE AD INNESTO RAPIDO, 7MM
OT_ALESATORI ZIMMER 5-17 + MEZZE | 4 | ZIMMER | 2228-07-05 | ALESATORE AD INNESTO RAPIDO, 7,5MM
OT_ALESATORI ZIMMER 5-17 + MEZZE | 4 | ZIMMER | 2228-08 | ALESATORE AD INNESTO RAPIDO, 8MM
OT_ALESATORI ZIMMER 5-17 + MEZZE | 4 | ZIMMER | 2228-08-05 | ALESATORE AD INNESTO RAPIDO, 8,5MM
OT_ALESATORI ZIMMER 5-17 + MEZZE | 4 | ZIMMER | 2228-09 | ALESATORE AD INNESTO RAPIDO, 9MM
OT_ALESATORI ZIMMER 5-17 + MEZZE | 4 | ZIMMER | 2228-09-05 | ALESATORE AD INNESTO RAPIDO, 9,5MM
OT_ALESATORI ZIMMER 5-17 + MEZZE | 4 | ZIMMER | 2228-10 | ALESATORE AD INNESTO RAPIDO, 10MM
OT_ALESATORI ZIMMER 5-17 + MEZZE | 4 | ZIMMER | 2228-10-05 | ALESATORE AD INNESTO RAPIDO, 10,5MM
OT_ALESATORI ZIMMER 5-17 + MEZZE | 4 | ZIMMER | 2228-11 | ALESATORE AD INNESTO RAPIDO, 11MM
OT_ALESATORI ZIMMER 5-17 + MEZZE | 4 | ZIMMER | 2228-11-05 | ALESATORE AD INNESTO RAPIDO, 11,5MM
OT_ALESATORI ZIMMER 5-17 + MEZZE | 4 | ZIMMER | 2228-93 | VASSOIO PER ALESATORI 12 - 17,5MM
OT_ALESATORI ZIMMER 5-17 + MEZZE | 4 | ZIMMER | 2228-12 | ALESATORE AD INNESTO RAPIDO, 12MM
OT_ALESATORI ZIMMER 5-17 + MEZZE | 4 | ZIMMER | 2228-12-05 | ALESATORE AD INNESTO RAPIDO, 12,5MM
OT_ALESATORI ZIMMER 5-17 + MEZZE | 4 | ZIMMER | 2228-13 | ALESATORE AD INNESTO RAPIDO, 13MM
OT_ALESATORI ZIMMER 5-17 + MEZZE | 4 | ZIMMER | 2228-13-05 | ALESATORE AD INNESTO RAPIDO, 13,5MM
OT_ALESATORI ZIMMER 5-17 + MEZZE | 4 | ZIMMER | 2228-14 | ALESATORE AD INNESTO RAPIDO, 14MM
OT_ALESATORI ZIMMER 5-17 + MEZZE | 4 | ZIMMER | 2228-14-05 | ALESATORE AD INNESTO RAPIDO, 14,5MM
OT_ALESATORI ZIMMER 5-17 + MEZZE | 4 | ZIMMER | 2228-15 | ALESATORE AD INNESTO RAPIDO, 15MM
OT_ALESATORI ZIMMER 5-17 + MEZZE | 4 | ZIMMER | 2228-15-05 | ALESATORE AD INNESTO RAPIDO, 15,5MM
OT_ALESATORI ZIMMER 5-17 + MEZZE | 4 | ZIMMER | 2228-16 | ALESATORE AD INNESTO RAPIDO, 16MM
OT_ALESATORI ZIMMER 5-17 + MEZZE | 4 | ZIMMER | 2228-16-05 | ALESATORE AD INNESTO RAPIDO, 16,5MM
OT_ALESATORI ZIMMER 5-17 + MEZZE | 4 | ZIMMER | 2228-17 | ALESATORE AD INNESTO RAPIDO, 17MM
OT_ALESATORI ZIMMER 5-17 + MEZZE | 4 | ZIMMER | 2228-17-05 | ALESATORE AD INNESTO RAPIDO, 17,5MM
OT_MATTA X PELVI | 2 | AESCULAP | JK446 | VASCHETTA P.CONTAINER 1/1 ALTEZZA:247MM
OT_MATTA X PELVI | 2 | AESCULAP | JK489 | 1/1-COPERCHIO BASIS ARGENTO
OT_MATTA X PELVI | 2 | AESCULAP | JK479A | SOVRACOPERCHIO P/CONT.BASE 1/1 ALLU ARG.
OT_MATTA X PELVI | 2 | AESCULAP | JG223R | PANIERE 1/1 F.SENZA PIEDINI 540X253X64MM
OT_MATTA X PELVI | 2 | STRYKER | 702916 | RETRATTORE PER NERVO SCIATICO L.280MM
OT_MATTA X PELVI | 2 | STRYKER | 702916 | RETRATTORE PER NERVO SCIATICO L.280MM
OT_MATTA X PELVI | 2 | STRYKER | 702915 | RETRATTORE PER NERVO SCIATICO PICCOLO L.280MM
OT_MATTA X PELVI | 2 | STRYKER | 702915 | RETRATTORE PER NERVO SCIATICO PICCOLO L.280MM
OT_MATTA X PELVI | 2 | STRYKER | 702930 | PINZA DA RIDUZIONE L.420MM
OT_MATTA X PELVI | 4 | STRYKER | 702903 | PIEGA PLACCHE L.260MM
OT_MATTA X PELVI | 2 | STRYKER | 702924 | PINZA PER RIPOSIZIONAMENTO L.310MM
OT_MATTA X PELVI | 2 | STRYKER | 702925 | PINZA PER RIPOSIZIONAMENTO L.240MM
OT_MATTA X PELVI | 2 | OSTEO | 700641 | PINZA DA RIDUZIONE CON CREMAGLIERA L.270MM
OT_MATTA X PELVI | 2 | OSTEO | 700632 | PINZA DA PRESA CON CREMAGLIERA L.255MM
OT_MATTA X PELVI | 2 | OSTEO | A700633 | PINZA DA PRESA CON CREMAGLIERA L.200MM
OT_MATTA X PELVI | 2 | OSTEO | A700637 | PINZA PER FRAMMENTI L.245MM
OT_MATTA X PELVI | 2 | OSTEO | A700638 | PINZA PER FRAMMENTI L.200MM
OT_MATTA X PELVI | 2 | STRYKER | 702418 | GUIDA PER PUNTE D.4,0/3,5MM L.190MM
OT_MATTA X PELVI | 2 | STRYKER | 702417 | GUIDA PER PUNTE D.6,0/4,5MM L.190MM
OT_MATTA X PELVI | 2 | STRYKER | 702843 | CACCIAVITE ESAGONALE 3,5MM L.300MM
OT_MATTA X PELVI | 2 | STRYKER | 702842 | CACCIAVITE ESAGONALE 2,5MM L.280MM
OT_MATTA X PELVI | 4 | STRYKER | 702429 | MANICO CACCIAVITE CON ATTACCO RAPIDO L.165MM
OT_MATTA X PELVI | 4 | STRYKER | 702912 | INSERTO PERFORATORE A SFERA PER CACCIAVITE
OT_MATTA X PELVI | 8 | STRYKER | 702926 | PINZE DA RIDUZIONE L.130MM
OT_MATTA X PELVI | 2 | STRYKER | 702877 | MISURATORE DI PROFONDITA' PER VITI 6,5/4,5MM
OT_MATTA X PELVI | 2 | STRYKER | 702876 | MISURATORE DI PROFONDITA' PER VITI D.2,7/3,5/4,0MM
OT_MINI MOTORE | 2 | AESCULAP | JK342 | VASCHETTA P.CONTAINER 1/2 ALTEZZA:135MM
OT_MINI MOTORE | 2 | AESCULAP | JK389 | 1/2-COPERCHIO BASIS ARGENTO
OT_MINI MOTORE | 2 | AESCULAP | JK379A | SOVRACOPERCHIO P/CONT.BASE 1/2 ALLU ARG.
OT_MINI MOTORE | 2 | AESCULAP | JG113R | PANIERE 1/2 F.SENZA PIEDINI 243X253X64MM
OT_MINI MOTORE | 2 | STRYKER | 4100-110 | Attacco innesto rapido ao punte synthes
OT_MINI MOTORE | 2 | STRYKER | 4100-131 | Innesto 1/4" Jacobs Driller
OT_MINI MOTORE | 2 | STRYKER | 4100-134 | MANDRINO KEY-DRILL JACOBS 1/8" AUTOBLOCCANTE
OT_MINI MOTORE | 2 | STRYKER | 4100-133-000 | MANDRINO KEY-DRILL JACOBS 1/4" AUTOBLOCCANTE
OT_MINI MOTORE | 2 | STRYKER | 4100-125 | LANCIAFILI DA 2,0 A 3,2MM
OT_MINI MOTORE | 2 | STRYKER | 4100-062 | Innesto da trapano per inserire fili di Kirschner Ø da 0.7 a 1.8mm
OT_MINI MOTORE | 2 | STRYKER | 4222-130 | Strumento per cambio batteria in modo asettico
OT_MINI MOTORE | 2 | STRYKER | 6127-120 | Compartimento porta batteria
OT_MINI MOTORE | 2 | STRYKER | 6127-120 | Compartimento porta batteria
OT_MINI MOTORE | 2 | STRYKER | 4405-000 | Corpo trapano POWEReam CD4
OT_MINI MOTORE | 2 | STRYKER | 4408-000 | SEGA SAGITTALE SABO 2
OT_PRECISION | 1 | AESCULAP | JK342 | VASCHETTA P.CONTAINER 1/2 ALTEZZA:135MM
OT_PRECISION | 1 | AESCULAP | JK389 | 1/2-COPERCHIO BASIS ARGENTO
OT_PRECISION | 1 | AESCULAP | JK379A | SOVRACOPERCHIO P/CONT.BASE 1/2 ALLU ARG.
OT_PRECISION | 1 | AESCULAP | JG113R | PANIERE 1/2 F.SENZA PIEDINI 243X253X64MM
OT_PRECISION | 1 | STRYKER | 6126-130-000 | INTRODUTTORE PER BATTERIA
OT_PRECISION | 1 | STRYKER | 6126-120-000 | ALLOGGIAMENTO ASETTICO PER BATTERIA
OT_PRECISION | 1 | STRYKER | 7209 | SEGA RECIPROCA SYSTEM 7
OT_COLTELLARE | 2 | AESCULAP | JK342 | VASCHETTA P.CONTAINER 1/2 ALTEZZA:135MM
OT_COLTELLARE | 2 | AESCULAP | JK389 | 1/2-COPERCHIO BASIS ARGENTO
OT_COLTELLARE | 2 | AESCULAP | JK379A | SOVRACOPERCHIO P/CONT.BASE 1/2 ALLU ARG.
OT_COLTELLARE | 2 | AESCULAP | JG113R | PANIERE 1/2 F.SENZA PIEDINI 243X253X64MM
OT_COLTELLARE | 2 | STRYKER | 6126-120-000 | ALLOGGIAMENTO ASETTICO PER BATTERIA
OT_COLTELLARE | 2 | STRYKER | 6126-130-000 | INTRODUTTORE PER BATTERIA
OT_COLTELLARE | 2 | STRYKER | 7206-000-000 | SEGA RECIPROCA SYSTEM 7
OT_SISTEM 7 | 4 | AESCULAP | JK742 | VASCHETTA P.CONTAINER 3/4 ALTEZZA:135MM
OT_SISTEM 7 | 4 | AESCULAP | JK789 | 3/4-COPERCHIO BASIS ARGENTO
OT_SISTEM 7 | 4 | AESCULAP | JK779A | SOVRACOPERCHIO P/CONT.BASE 3/4 ALLU ARG.
OT_SISTEM 7 | 4 | AESCULAP | JG253R | PANIERE 3/4 F.SENZA PIEDINI 406X253X64MM
OT_SISTEM 7 | 4 | STRYKER | 7205-000-000 | Motore rotante System7 a doppio grilletto
OT_SISTEM 7 | 4 | STRYKER | 6126-130-000 | INTRODUTTORE PER BATTERIA
OT_SISTEM 7 | 4 | STRYKER | 6126-120-000 | ALLOGGIAMENTO ASETTICO PER BATTERIA
OT_SISTEM 7 | 4 | STRYKER | 7203-226-000 | Aggancio rapido inserimento viti Ø3.0-4.2mm
OT_SISTEM 7 | 4 | STRYKER | 7203-126-000 | Aggancio rapido per inserimento viti Ø2-3.2mm
OT_SISTEM 7 | 4 | STRYKER | 6203-110-000 | PICCOLO ATTACCO PER TRAPANO
OT_SISTEM 7 | 4 | STRYKER | 6203-132 | Mandrino Ømax 4mm
OT_SISTEM 7 | 4 | STRYKER | 6203-131 | Mandrino da trapano elettrico Ømax punta 6.35mm
OT_SISTEM 7 | 4 | STRYKER | 6203-150-000 | Mandrino modificato
OT_SISTEM 7 | 4 | KLS MARTIN | 22-158-90 | CHIAVE PER MANDRINO
OT_SISTEM 7 | 4 | KLS MARTIN | 22-158-90 | CHIAVE PER MANDRINO
OT_SISTEM 7 | 4 | KLS MARTIN | 22-621-01 | Chiave per mandrino
OT_SISTEM 7 | 12 | KLS MARTIN | 22-620-99 | Chiave per mandrino
OT_OTTICA ARTROSCOPIA GINOCCHIO | 2 | AESCULAP | JF436R | VASSOIO OTTICA PER ARTROSCOPIO
OT_OTTICA ARTROSCOPIA GINOCCHIO | 2 | CONMED | HD4300 | Ottica 30° HD (High Definition), 4 mm, grandangolare autoclavabile, attacco QuickLatch
OT_OTTICA ARTROSCOPIA GINOCCHIO | 2 | CONMED | LG1050 | Cavo a fibre ottiche da 5,0 mm x 300 cm, comprensivo di attacco tipo Olympus lato fonte luce
OT_OTTICA ARTROSCOPIA GINOCCHIO | 2 | CONMED | T5802 | Doppio rubinetto di ricambio per camicie ad attacco rapido
OT_OTTICA ARTROSCOPIA GINOCCHIO | 2 | CONMED | QL6102 | Otturatore conico per sistema ad attacco Quick Latch (ricambio)
OT_FORBICE BIPOLARE CORTA E CAVO | 1 | ETHICON | BP520 | FORBICE METZENBAUM BIPOLARE CURVA 180MM
OT_FORBICE BIPOLARE CORTA E CAVO | 1 | FMT | ESU-BP/FH | Cavo bipolare per forbice Ethicon Starscissor
OT_FORBICE BIPOLARE E CAVO LUNGA | 1 | ETHICON | BP540 | FORBICE METZENBAUM BIPOLARE CURVA, 240MM
OT_FORBICE BIPOLARE E CAVO LUNGA | 1 | FMT | ESU-BP/FH | Cavo bipolare per forbice Ethicon Starscissor
OT_VIDEOLAPARO COLECISTI | 4 | AESCULAP | JK440 | VASCHETTA PER CONTAINER 1/1 ALTEZZA:90MM
OT_VIDEOLAPARO COLECISTI | 4 | AESCULAP | JK489 | 1/1-COPERCHIO BASIS ARGENTO
OT_VIDEOLAPARO COLECISTI | 4 | AESCULAP | JK479A | SOVRACOPERCHIO P/CONT.BASE 1/1 ALLU ARG.
OT_VIDEOLAPARO COLECISTI | 4 | AESCULAP | JG223R | PANIERE 1/1 F.SENZA PIEDINI 540X253X64MM
OT_VIDEOLAPARO COLECISTI | 4 | KARL STORZ | 26775UF | Elettrodo di coagulazione e dissezione
OT_VIDEOLAPARO COLECISTI | 4 | AESCULAP | SR551R | AGO IPODERMICO D:5MM 330MM ATTACCO LL
OT_VIDEOLAPARO COLECISTI | 4 | KARL STORZ | 33152 | Impugnatura in mat. sintetico CLICKLINE
OT_VIDEOLAPARO COLECISTI | 4 | KARL STORZ | 33300 | Camicia esterna in metallo, isol., 36cm
OT_VIDEOLAPARO COLECISTI | 4 | KARL STORZ | 33310AF | Inserto pinza CLICKLINE
OT_VIDEOLAPARO COLECISTI | 4 | KARL STORZ | 33152 | Impugnatura in mat. sintetico CLICKLINE
OT_VIDEOLAPARO COLECISTI | 4 | KARL STORZ | 33300 | Camicia esterna in metallo, isol., 36cm
OT_VIDEOLAPARO COLECISTI | 4 | KARL STORZ | 33310MG | Inserto pinza CLICKLINE
OT_VIDEOLAPARO COLECISTI | 8 | KARL STORZ | 33152 | Impugnatura in mat. sintetico CLICKLINE
OT_VIDEOLAPARO COLECISTI | 8 | KARL STORZ | 33300 | Camicia esterna in metallo, isol., 36cm
OT_VIDEOLAPARO COLECISTI | 8 | KARL STORZ | 33310ON | Inserto pinza CLICKLINE
OT_VIDEOLAPARO COLECISTI | 4 | KARL STORZ | 33152 | Impugnatura in mat. sintetico CLICKLINE
OT_VIDEOLAPARO COLECISTI | 4 | KARL STORZ | 33400 | Camicia esterna in metallo, isol., 43cm
OT_VIDEOLAPARO COLECISTI | 4 | KARL STORZ | 33410ON | Inserto pinza CLICKLINE
OT_VIDEOLAPARO COLECISTI | 4 | KARL STORZ | 33152 | Impugnatura in mat. sintetico CLICKLINE
OT_VIDEOLAPARO COLECISTI | 4 | KARL STORZ | 33300 | Camicia esterna in metallo, isol., 36cm
OT_VIDEOLAPARO COLECISTI | 4 | KARL STORZ | 33310MD | Inserto pinza CLICKLINE
OT_VIDEOLAPARO COLECISTI | 4 | KARL STORZ | 33152 | Impugnatura in mat. sintetico CLICKLINE
OT_VIDEOLAPARO COLECISTI | 4 | KARL STORZ | 33500 | Camicia esterna, isolata
OT_VIDEOLAPARO COLECISTI | 4 | KARL STORZ | 33510RG | Inserto pinza CLICKLINE
OT_VIDEOLAPARO COLECISTI | 4 | KARL STORZ | 33151 | Impugnatura in mat. sintetico CLICKLINE
OT_VIDEOLAPARO COLECISTI | 4 | KARL STORZ | 33300 | Camicia esterna in metallo, isol., 36cm
OT_VIDEOLAPARO COLECISTI | 4 | KARL STORZ | 34310MA | Inserto forbici CLICKLINE
OT_VIDEOLAPARO COLECISTI | 4 | KARL STORZ | 38151 | Imp. in materiale sint. RoBi
OT_VIDEOLAPARO COLECISTI | 4 | KARL STORZ | 38600 | Camicia esterna in metallo RoBi
OT_VIDEOLAPARO COLECISTI | 4 | KARL STORZ | 38610ML | Inserto pinza RoBi sec. KELLY
OT_VIDEOLAPARO COLECISTI | 4 | KARL STORZ | 26002M | CAVO MONOPOLARE
OT_VIDEOLAPARO COLECISTI | 4 | KARL STORZ | 26176LV | CAVO BIPOLARE
OT_VIDEOLAPARO COLECISTI | 4 | KARL STORZ | 495NCSC | CAVO A FIBRA OTTICA
OT_BICLAMP LAPARO MARYLAND | 3 | ERBE | 20195-145 | IMPUGNATURA PER PINZE LAP BICLAMP CON CAVO
OT_BICLAMP LAPARO MARYLAND | 3 | ERBE | 20195-141 | CAMICIA X PINZA BIPOLARE E PINZA BICLAMP,340MM
OT_BICLAMP LAPARO MARYLAND | 3 | ERBE | 20195-146 | INSERTO PINZA DA PRESA MARYLAND D.5MM L.330MM
OT_OTTICA 30° 10MM STORZ | 5 | AESCULAP | JF431R | VASSOIO P.1 OTTICA FINO A 340MM
OT_OTTICA 30° 10MM STORZ | 5 | KARL STORZ | 26003BA | Sistema ottico HOPKINS 30°, 10mm, 31cm
OT_IMBUSTATO SINGOLO CARBONIA | 5 | KARL STORZ | 495NCS | Cavo luce a fibre ottiche,250 mm,Ø 4,8mm
OT_IMBUSTATO SINGOLO CARBONIA | 2 | ERBE | 20195-000 | PINZA BIPOLARE, RETTA, PUNTE 1MM L.190MM
OT_IMBUSTATO SINGOLO CARBONIA | 2 | ERBE | 20195-029 | PINZA BIPOLARE, PUNTE SMUSSE 2 X 10MM, 190 MM
OT_IMBUSTATO SINGOLO CARBONIA | 2 | ERBE | 20195-041 | PINZA BIPOLARE, RETTA, PUNTE 1MM L.225MM
OT_IMBUSTATO SINGOLO CARBONIA | 2 | ERBE | 20195-030 | PINZA BIPOLARE, PUNTE SMUSSE 2 X 10MM, 225 MM
OT_IMBUSTATO SINGOLO CARBONIA | 1 | ERBE | 20195-110 | PINZA BIPOLARE, PUNTE SMUSSE 2 X 10MM, 260MM
OT_IMBUSTATO SINGOLO CARBONIA | 5 | ERBE | 20196-000 | CAVO STANDARD BIPOLARE
OT_IMBUSTATO SINGOLO CARBONIA | 2 | ERBE | 20195-221
OT_IMBUSTATO SINGOLO CARBONIA | 2 | ERBE | 20195-202
OT_IMBUSTATO SINGOLO CARBONIA | 2 | ERBE | 20195-200 | PINZA BICLAMP 210MM CON CAVO BIPOLARE
OT_IMBUSTATO SINGOLO CARBONIA | 2 | ERBE | 20195-203 | BICLAMP 271T, CURVA 18°, LISCIA L.270MM + CAVO 4M
OT_IMBUSTATO SINGOLO CARBONIA | 2 | ERBE | 20195-280 | BiClamp 280, curva 25°, liscia, lunghezza 280 mm
OT_IMBUSTATO SINGOLO CARBONIA | 1 | BOWA | 101-060 | CAVO BOWA
OT_IMBUSTATO SINGOLO CARBONIA | 1 | KARL STORZ | 37370DB | Elettrodo di coagulazione/dissezione
OT_IMBUSTATO SINGOLO CARBONIA | 1 | KARL STORZ | 26775UF | Elettrodo di coagulazione e dissezione
OT_LAPAROSCOPIA UROLOGIA | 1 | AESCULAP | JK440 | VASCHETTA PER CONTAINER 1/1 ALTEZZA:90MM
OT_LAPAROSCOPIA UROLOGIA | 1 | AESCULAP | JK489 | 1/1-COPERCHIO BASIS ARGENTO
OT_LAPAROSCOPIA UROLOGIA | 1 | AESCULAP | JK479A | SOVRACOPERCHIO P/CONT.BASE 1/1 ALLU ARG.
OT_LAPAROSCOPIA UROLOGIA | 1 | AESCULAP | JG223R | PANIERE 1/1 F.SENZA PIEDINI 540X253X64MM
OT_LAPAROSCOPIA UROLOGIA | 2 | KARL STORZ | 33152 | Impugnatura in mat. sintetico CLICKLINE
OT_LAPAROSCOPIA UROLOGIA | 2 | KARL STORZ | 33300 | Camicia esterna in metallo, isol., 36cm
OT_LAPAROSCOPIA UROLOGIA | 2 | KARL STORZ | 33310ON | Inserto pinza CLICKLINE
OT_LAPAROSCOPIA UROLOGIA | 1 | KARL STORZ | 33152 | Impugnatura in mat. sintetico CLICKLINE
OT_LAPAROSCOPIA UROLOGIA | 1 | KARL STORZ | 33400 | Camicia esterna in metallo, isol., 43cm
OT_LAPAROSCOPIA UROLOGIA | 1 | KARL STORZ | 33410ON | Inserto pinza CLICKLINE
OT_LAPAROSCOPIA UROLOGIA | 1 | KARL STORZ | 33152 | Impugnatura in mat. sintetico CLICKLINE
OT_LAPAROSCOPIA UROLOGIA | 1 | KARL STORZ | 33300 | Camicia esterna in metallo, isol., 36cm
OT_LAPAROSCOPIA UROLOGIA | 1 | KARL STORZ | 33310MD | Inserto pinza CLICKLINE
OT_LAPAROSCOPIA UROLOGIA | 1 | KARL STORZ | 33151 | Impugnatura in mat. sintetico CLICKLINE
OT_LAPAROSCOPIA UROLOGIA | 1 | KARL STORZ | 33300 | Camicia esterna in metallo, isol., 36cm
OT_LAPAROSCOPIA UROLOGIA | 1 | KARL STORZ | 34310MA | Inserto forbici CLICKLINE
OT_LAPAROSCOPIA UROLOGIA | 1 | KARL STORZ | 33152 | Impugnatura in mat. sintetico CLICKLINE
OT_LAPAROSCOPIA UROLOGIA | 1 | KARL STORZ | 33300 | Camicia esterna in metallo, isol., 36cm
OT_LAPAROSCOPIA UROLOGIA | 1 | KARL STORZ | 33310R | Inserto pinza CLICKLINE
OT_LAPAROSCOPIA UROLOGIA | 1 | KARL STORZ | 33152 | Impugnatura in mat. sintetico CLICKLINE
OT_LAPAROSCOPIA UROLOGIA | 1 | KARL STORZ | 33500 | Camicia esterna, isolata
OT_LAPAROSCOPIA UROLOGIA | 1 | KARL STORZ | 33510RG | Inserto pinza CLICKLINE
OT_LAPAROSCOPIA UROLOGIA | 1 | KARL STORZ | 33152 | Impugnatura in mat. sintetico CLICKLINE
OT_LAPAROSCOPIA UROLOGIA | 1 | KARL STORZ | 33300 | Camicia esterna in metallo, isol., 36cm
OT_LAPAROSCOPIA UROLOGIA | 1 | KARL STORZ | 33310CK | Inserto pinza CLICKLINE
OT_LAPAROSCOPIA UROLOGIA | 1 | KARL STORZ | 38151 | Imp. in materiale sint. RoBi
OT_LAPAROSCOPIA UROLOGIA | 1 | KARL STORZ | 38600 | Camicia esterna in metallo RoBi
OT_LAPAROSCOPIA UROLOGIA | 1 | KARL STORZ | 38610ML | Inserto pinza RoBi sec. KELLY
OT_LAPAROSCOPIA UROLOGIA | 1 | KARL STORZ | 38151 | Imp. in materiale sint. RoBi
OT_LAPAROSCOPIA UROLOGIA | 1 | KARL STORZ | 38600 | Camicia esterna in metallo RoBi
OT_LAPAROSCOPIA UROLOGIA | 1 | KARL STORZ | 38610OM | Inserto pinza RoBi
OT_LAPAROSCOPIA UROLOGIA | 1 | AESCULAP | PL407R | DUROGRIP PORTAGHI RET.D:5/310MM
OT_LAPAROSCOPIA UROLOGIA | 1 | AESCULAP | PL414R | DUROGRIP PORTAGHI AUTORIENTAB.5/310MM
OT_LAPAROSCOPIA UROLOGIA | 1 | ALTRO | XXX | SATINSKY
OT_LAPAROSCOPIA UROLOGIA | 1 | AESCULAP | PL530R | PINZA APPL./RIMOZ.CLIP ANG.D:12,5/350MM
OT_LAPAROSCOPIA UROLOGIA | 1 | AESCULAP | JF148R | MINI-CESTELLO CON COPERCHIO 145X44X25MM
OT_LAPAROSCOPIA UROLOGIA | 1 | AESCULAP | PL546S | CLIP VASCOL.ATR.25MM CRV.2,45N VENOSO
OT_LAPAROSCOPIA UROLOGIA | 1 | AESCULAP | PL548S | CLIP VASCOL.ATR.25MM CRV.3,43N ARTERIALE
OT_LAPAROSCOPIA UROLOGIA | 1 | AESCULAP | PL547S | CLIP VASCOL.ATR.45MM CRV.2,94N VENOSO
OT_LAPAROSCOPIA UROLOGIA | 1 | AESCULAP | PL549S | CLIP VASCOL.ATR.45MM CRV.4,41N ARTERIALE
OT_LAPAROSCOPIA UROLOGIA | 2 | AESCULAP | PL541S | CLIP INTESTIN.ATR.LUNGO BOCCA 70MM 3,94N
OT_LAPAROSCOPIA UROLOGIA | 1 | ALTRO | XXX | UNCINO MONOPOLARE
OT_RESETTORE COMPLETO STORZ | 5 | AESCULAP | JK442 | VASCHETTA P.CONTAINER 1/1 ALTEZZA:135MM
OT_RESETTORE COMPLETO STORZ | 5 | AESCULAP | JK489 | 1/1-COPERCHIO BASIS ARGENTO
OT_RESETTORE COMPLETO STORZ | 5 | AESCULAP | JK479A | SOVRACOPERCHIO P/CONT.BASE 1/1 ALLU ARG.
OT_RESETTORE COMPLETO STORZ | 5 | AESCULAP | JG223R | PANIERE 1/1 F.SENZA PIEDINI 540X253X64MM
OT_RESETTORE COMPLETO STORZ | 5 | AESCULAP | JF949 | TAPPETI.RILIEVO SILICONE FORMATO 1/1
OT_RESETTORE COMPLETO STORZ | 5 | KARL STORZ | 495NCSC | Cavo luce a fibre ottiche,250 cm,Ø 4,8mm
OT_RESETTORE COMPLETO STORZ | 5 | KARL STORZ | 27224A | Cono con segmento di tubo, per 27224
OT_RESETTORE COMPLETO STORZ | 5 | KARL STORZ | 27224B | Contenitore in vetro, per 27224
OT_RESETTORE COMPLETO STORZ | 5 | KARL STORZ | 27224C | Peretta in gomma
OT_RESETTORE COMPLETO STORZ | 5 | KARL STORZ | 27050CA | Camicia interna, per 27050 SC
OT_RESETTORE COMPLETO STORZ | 5 | KARL STORZ | 27040EB | Elemento operativo, bipolare
OT_RESETTORE COMPLETO STORZ | 5 | KARL STORZ | 27050SC | Camicia per resettoscopio, 26 Charr.
OT_RESETTORE COMPLETO STORZ | 5 | KARL STORZ | 27176LEB | Cavo bipolare per alta frequenza, 400 cm
OT_CANNULA DI REUTER | 1 | KARL STORZ | 27105F | Camicia REUTER, aperta lateralmente per cateteri fino a 14ch
OT_CANNULA DI REUTER | 1 | KARL STORZ | 27105B | Cannula di aspirazione
OT_CANNULA DI REUTER | 1 | KARL STORZ | 27105AG | Disco di fissaggio
OT_CANNULA DI REUTER | 1 | KARL STORZ | 27105 | REUTER Trocar, 18 Fr.
OT_CANNULA DI REUTER | 1 | KARL STORZ | 27105O | MANDRINO ACUTO D.5 L.OP.130MM
OT_LITOTRITORE LITHOCAST | 3 | AESCULAP | JK440 | VASCHETTA PER CONTAINER 1/1 ALTEZZA:90MM
OT_LITOTRITORE LITHOCAST | 3 | AESCULAP | JK489 | 1/1-COPERCHIO BASIS ARGENTO
OT_LITOTRITORE LITHOCAST | 3 | AESCULAP | JK479A | SOVRACOPERCHIO P/CONT.BASE 1/1 ALLU ARG.
OT_LITOTRITORE LITHOCAST | 3 | AESCULAP | JG223R | PANIERE 1/1 F.SENZA PIEDINI 540X253X64MM
OT_LITOTRITORE LITHOCAST | 3 | AESCULAP | JF949 | TAPPETI.RILIEVO SILICONE FORMATO 1/1
OT_LITOTRITORE LITHOCAST | 3 | EMS | EL-175 | MANIPOLO SWISS LITHOCLAST PN3
OT_LITOTRITORE LITHOCAST | 3 | EMS | AD-425 | Cappuccio per sonda Ø3.2mm LithoClast
OT_LITOTRITORE LITHOCAST | 3 | EMS | EN-055 | MANIPOLO ULTRASONICO VARIO
OT_LITOTRITORE LITHOCAST | 3 | EMS | EL-378A | CONNETTORE LATERALE PER SUZIONE
OT_LITOTRITORE LITHOCAST | 3 | EMS | EL-379A | CONNETTORE DRITTO
OT_LITOTRITORE LITHOCAST | 6 | EMS | EL-058 | Sonda per LithoCast L605mm Ø 1.6mm
OT_LITOTRITORE LITHOCAST | 3 | EMS | EL-044 | SONDA SWISS LITHOCLAST D. 2,0MM (6,0 FR) L.425MM
OT_LITOTRITORE LITHOCAST | 6 | EMS | EL-045 | Sonda da Ureteroscopio a Ø 1.0 x 605 mm
OT_LITOTRITORE LITHOCAST | 3 | EMS | EL-046 | Sonda da Ureteroscopio a Ø 0.8 x 605 mm
OT_LITOTRITORE LITHOCAST | 3 | KARL STORZ | 27292AMA | Sistema ottico HOPKINS 6°
OT_LITOTRITORE LITHOCAST | 3 | KARL STORZ | 27293CN | Operating Sheath, 24 Fr.
OT_LITOTRITORE LITHOCAST | 3 | KARL STORZ | 27293CL | Otturatore cavo e dilatatore per fascie
OT_URETEROSCOPIO STORZ 9,5 | 1 | AESCULAP | JK442 | VASCHETTA P.CONTAINER 1/1 ALTEZZA:135MM
OT_URETEROSCOPIO STORZ 9,5 | 1 | AESCULAP | JK489 | 1/1-COPERCHIO BASIS ARGENTO
OT_URETEROSCOPIO STORZ 9,5 | 1 | AESCULAP | JK479A | SOVRACOPERCHIO P/CONT.BASE 1/1 ALLU ARG.
OT_URETEROSCOPIO STORZ 9,5 | 1 | AESCULAP | JG223R | PANIERE 1/1 F.SENZA PIEDINI 540X253X64MM
OT_URETEROSCOPIO STORZ 9,5 | 1 | AESCULAP | JF949 | TAPPETI.RILIEVO SILICONE FORMATO 1/1
OT_URETEROSCOPIO STORZ 9,5 | 1 | KARL STORZ | 27002L | Uretero-renoscopio, 9,5 Charr., 6°,43cm
OT_URETEROSCOPIO STORZ 9,5 | 1 | KARL STORZ | 27001GH | Inserto per strumenti, 2 scanalature
OT_URETEROSCOPIO STORZ 9,5 | 1 | KARL STORZ | 27001G | Inserto per strumenti, 1 canale
OT_URETEROSCOPIO STORZ 9,5 | 1 | KARL STORZ | 27001E | Guida d'introduzione p. sonde guida
OT_URETEROSCOPIO STORZ 9,5 | 1 | KARL STORZ | 27504 | Rubinetto per controllo del flusso
OT_URETEROSCOPIO STORZ 9,5 | 1 | KARL STORZ | 27550N | Cappuccio di tenuta
OT_URETEROSCOPIO STORZ 9,5 | 1 | KARL STORZ | 27550N | Cappuccio di tenuta
OT_URETEROSCOPIO STORZ 9,5 | 1 | KARL STORZ | 495NA | Cavo luce a fibre ottiche,230cm,Ø 3,5mm
OT_URETEROSCOPIO STORZ 8 | 1 | KARL STORZ | 39501XK | Cestello perforato, URS
OT_URETEROSCOPIO STORZ 8 | 1 | KARL STORZ | 27001L | Uretero-renoscopio, 8 Charr., 6°,43cm
OT_URETEROSCOPIO STORZ 8 | 1 | KARL STORZ | 27001G | Inserto per strumenti, 1 canale
OT_URETEROSCOPIO STORZ 7 | 2 | KARL STORZ | 39501XK | Cestello perforato, URS
OT_URETEROSCOPIO STORZ 7 | 2 | KARL STORZ | 27000L | Uretero-renoscopio, 7 Charr., 6°, 43 cm
OT_URETEROSCOPIO STORZ 7 | 2 | KARL STORZ | 27001G | Inserto per strumenti, 1 canale
OT_URETEROSCOPIO OLYMPUS 8 | 2 | OLYMPUS | A5961 | CESTO PORTA STRUMENTI IN PLASTICA PER PROCESSO CON COPERCHIO
OT_URETEROSCOPIO OLYMPUS 8 | 2 | OLYMPUS | WA29042B | URETERORENOSCOPIO RIGIDO 7° D. 15 FR.
OT_URETEROSCOPIO OLYMPUS 8 | 2 | OLYMPUS | A0396 | RACCORDO DUE VIE, CON DUE INGRESSI DI IRRIGAZIONE
OT_CISTOSCOPIO 19CH STORZ | 10 | KARL STORZ | 27026DO | Otturatore, per 27026D/DB, 27027D/DN
OT_CISTOSCOPIO 19CH STORZ | 10 | KARL STORZ | 27026DB | Camicia per cistoscopio, 19 Charr.
OT_CISTOSCOPIO 19CH STORZ | 10 | KARL STORZ | 27025G | Inserto diagnostico
OT_CISTOSCOPIO 25CH STORZ | 2 | KARL STORZ | 27026AO | Otturatore, per 27026A/AB, 27027 A/AN
OT_CISTOSCOPIO 25CH STORZ | 2 | KARL STORZ | 27026A | Vaina para cisto-uretroscopio, 25Ch
OT_CISTOSCOPIO 25CH STORZ | 2 | KARL STORZ | 27025G | Inserto diagnostico
OT_NEFROSCOPIO STORZ 17CH | 1 | KARL STORZ | 27294AA | Sistema ottico HOPKINS 6°, 18 Charr.
OT_NEFROSCOPIO STORZ 17CH | 1 | KARL STORZ | 27294B | Camicia operativa, 22 Charr.
OT_NEFROSCOPIO STORZ 17CH | 1 | KARL STORZ | 27294BO | Otturatore cavo e dilatatore per fascie
OT_NEFROSCOPIO STORZ | 1 | KARL STORZ | 27092AMA | Sistema ottico HOPKINS 6°
OT_NEFROSCOPIO STORZ | 1 | KARL STORZ | 27093BN | Operating Sheath, 26 Fr.
OT_NEFROSCOPIO STORZ | 1 | KARL STORZ | 27093ON | Otturatore cavo e dilatatore per fascie
OT_URETROTOMO STORZ | 1 | KARL STORZ | XXX
OT_URETROTOMO STORZ | 1 | KARL STORZ | 27050E | Elemento operativo
OT_URETROTOMO STORZ | 1 | KARL STORZ | 27068D | Camicia per uretrotomo sec. SACHSE
OT_URETROTOMO STORZ | 1 | KARL STORZ | 27068DO | Otturatore, per 27068D
OT_URETROTOMO STORZ | 1 | KARL STORZ | 27068F | Camicia supplementare
OT_URETROTOMO STORZ | 1 | KARL STORZ | 27068CD | Inserto diagnostico
OT_SET URETROTOMO OTIS STORZ | 1 | KARL STORZ | 27578A | Uretrotomo sec. OTIS-MAUERMAYER
OT_SET URETROTOMO OTIS STORZ | 2 | KARL STORZ | 27578AM | Bisturi, per 27578A
OT_SET PER FLUSSO ALTERATO | 6 | KARL STORZ | 27040OC | Otturatore standard
OT_SET PER FLUSSO ALTERATO | 6 | KARL STORZ | 27241BO | Camicia per resettoscopio, 24 Charr.
OT_OTTICA 30° 4MM STORZ | 10 | AESCULAP | JF431R | VASSOIO P.1 OTTICA FINO A 340MM
OT_OTTICA 30° 4MM STORZ | 10 | KARL STORZ | 27005BA | Sistema ottico HOPKINS 30°, 4 mm, 30 cm
OT_OTTICA 0° 4MM STORZ | 2 | AESCULAP | JF431R | VASSOIO P.1 OTTICA FINO A 340MM
OT_OTTICA 0° 4MM STORZ | 2 | KARL STORZ | 27005AA | Sist. ottico HOPKINS 0°, 4 mm, 30 cm
OT_OTTICA 12° HD STORZ | 6 | AESCULAP | JF431R | VASSOIO P.1 OTTICA FINO A 340MM
OT_OTTICA 12° HD STORZ | 6 | KARL STORZ | 27005FA | Sist. ottico HOPKINS 12°, 4 mm, 30 cm
OT_CISTICO LAPARO 10MM | 1 | KARL STORZ | 33161 | Impugnatura in metallo CLICKLINE
OT_CISTICO LAPARO 10MM | 1 | KARL STORZ | 33500CM | Camicia esterna in metallo
OT_CISTICO LAPARO 10MM | 1 | KARL STORZ | 33510RG | Inserto pinza CLICKLINE
OT_IMBUSTATO SINGOLO CARBONIA | 3 | KARL STORZ | 27040D | Working Element
OT_IMBUSTATO SINGOLO CARBONIA | 3 | KARL STORZ | 27025G | Inserto diagnostico
OT_IMBUSTATO SINGOLO CARBONIA | 3 | KARL STORZ | 27051B | Otturatore ottico sec. SCHMIEDT
OT_IMBUSTATO SINGOLO CARBONIA | 3 | KARL STORZ | 27072A | Pinza ottica, da biopsia
OT_IMBUSTATO SINGOLO CARBONIA | 1 | KARL STORZ | 27058LE
OT_IMBUSTATO SINGOLO CARBONIA | 1 | KARL STORZ | 27026EF | Inserto operativo con leva di comando
OT_IMBUSTATO SINGOLO CARBONIA | 1 | KARL STORZ | 27224A | Cono con segmento di tubo, per 27224
OT_IMBUSTATO SINGOLO CARBONIA | 1 | KARL STORZ | 27224B | Contenitore in vetro, per 27224
OT_IMBUSTATO SINGOLO CARBONIA | 1 | KARL STORZ | 27224C | Peretta in gomma
OT_IMBUSTATO SINGOLO CARBONIA | 4 | KARL STORZ | 27175A | Pinza p.rimoz.corpi estranei, 7 Charr.
OT_IMBUSTATO SINGOLO CARBONIA | 2 | KARL STORZ | 27028F
OT_IMBUSTATO SINGOLO CARBONIA | 3 | KARL STORZ | 27023FE | Pinza da presa, 5 Charr., 73 cm
OT_IMBUSTATO SINGOLO CARBONIA | 2 | KARL STORZ | 27424Z | Pinza da biopsia, 4 Charr., 60 cm
OT_IMBUSTATO SINGOLO CARBONIA | 1 | KARL STORZ | 27090K
OT_IMBUSTATO SINGOLO CARBONIA | 10 | KARL STORZ | 495NA | Cavo luce a fibre ottiche,230cm,Ø 3,5mm
OT_ALESATORI ZIMMER 5-17 + MEZZE | 3 | AESCULAP | JK442 | VASCHETTA P.CONTAINER 1/1 ALTEZZA:135MM
OT_ALESATORI ZIMMER 5-17 + MEZZE | 3 | AESCULAP | JK489 | 1/1-COPERCHIO BASIS ARGENTO
OT_ALESATORI ZIMMER 5-17 + MEZZE | 3 | AESCULAP | JK479A | SOVRACOPERCHIO P/CONT.BASE 1/1 ALLU ARG.
OT_ALESATORI ZIMMER 5-17 + MEZZE | 3 | ZIMMER | 2228-94 | VASSOIO PER ALESATORI 5 - 11,5MM
OT_ALESATORI ZIMMER 5-17 + MEZZE | 3 | ZIMMER | 2228-05 | ALESATORE AD INNESTO RAPIDO, 5MM
OT_ALESATORI ZIMMER 5-17 + MEZZE | 3 | ZIMMER | 2228-05-05 | ALESATORE AD INNESTO RAPIDO, 5,5MM
OT_ALESATORI ZIMMER 5-17 + MEZZE | 3 | ZIMMER | 2228-06 | ALESATORE AD INNESTO RAPIDO, 6MM
OT_ALESATORI ZIMMER 5-17 + MEZZE | 3 | ZIMMER | 2228-06-05 | ALESATORE AD INNESTO RAPIDO, 6,5MM
OT_ALESATORI ZIMMER 5-17 + MEZZE | 3 | ZIMMER | 2228-07 | ALESATORE AD INNESTO RAPIDO, 7MM
OT_ALESATORI ZIMMER 5-17 + MEZZE | 3 | ZIMMER | 2228-07-05 | ALESATORE AD INNESTO RAPIDO, 7,5MM
OT_ALESATORI ZIMMER 5-17 + MEZZE | 3 | ZIMMER | 2228-08 | ALESATORE AD INNESTO RAPIDO, 8MM
OT_ALESATORI ZIMMER 5-17 + MEZZE | 3 | ZIMMER | 2228-08-05 | ALESATORE AD INNESTO RAPIDO, 8,5MM
OT_ALESATORI ZIMMER 5-17 + MEZZE | 3 | ZIMMER | 2228-09 | ALESATORE AD INNESTO RAPIDO, 9MM
OT_ALESATORI ZIMMER 5-17 + MEZZE | 3 | ZIMMER | 2228-09-05 | ALESATORE AD INNESTO RAPIDO, 9,5MM
OT_ALESATORI ZIMMER 5-17 + MEZZE | 3 | ZIMMER | 2228-10 | ALESATORE AD INNESTO RAPIDO, 10MM
OT_ALESATORI ZIMMER 5-17 + MEZZE | 3 | ZIMMER | 2228-10-05 | ALESATORE AD INNESTO RAPIDO, 10,5MM
OT_ALESATORI ZIMMER 5-17 + MEZZE | 3 | ZIMMER | 2228-11 | ALESATORE AD INNESTO RAPIDO, 11MM
OT_ALESATORI ZIMMER 5-17 + MEZZE | 3 | ZIMMER | 2228-11-05 | ALESATORE AD INNESTO RAPIDO, 11,5MM
OT_ALESATORI ZIMMER 5-17 + MEZZE | 3 | ZIMMER | 2228-93 | VASSOIO PER ALESATORI 12 - 17,5MM
OT_ALESATORI ZIMMER 5-17 + MEZZE | 3 | ZIMMER | 2228-12 | ALESATORE AD INNESTO RAPIDO, 12MM
OT_ALESATORI ZIMMER 5-17 + MEZZE | 3 | ZIMMER | 2228-12-05 | ALESATORE AD INNESTO RAPIDO, 12,5MM
OT_ALESATORI ZIMMER 5-17 + MEZZE | 3 | ZIMMER | 2228-13 | ALESATORE AD INNESTO RAPIDO, 13MM
OT_ALESATORI ZIMMER 5-17 + MEZZE | 3 | ZIMMER | 2228-13-05 | ALESATORE AD INNESTO RAPIDO, 13,5MM
OT_ALESATORI ZIMMER 5-17 + MEZZE | 3 | ZIMMER | 2228-14 | ALESATORE AD INNESTO RAPIDO, 14MM
OT_ALESATORI ZIMMER 5-17 + MEZZE | 3 | ZIMMER | 2228-14-05 | ALESATORE AD INNESTO RAPIDO, 14,5MM
OT_ALESATORI ZIMMER 5-17 + MEZZE | 3 | ZIMMER | 2228-15 | ALESATORE AD INNESTO RAPIDO, 15MM
OT_ALESATORI ZIMMER 5-17 + MEZZE | 3 | ZIMMER | 2228-15-05 | ALESATORE AD INNESTO RAPIDO, 15,5MM
OT_ALESATORI ZIMMER 5-17 + MEZZE | 3 | ZIMMER | 2228-16 | ALESATORE AD INNESTO RAPIDO, 16MM
OT_ALESATORI ZIMMER 5-17 + MEZZE | 3 | ZIMMER | 2228-16-05 | ALESATORE AD INNESTO RAPIDO, 16,5MM
OT_ALESATORI ZIMMER 5-17 + MEZZE | 3 | ZIMMER | 2228-17 | ALESATORE AD INNESTO RAPIDO, 17MM
OT_ALESATORI ZIMMER 5-17 + MEZZE | 3 | ZIMMER | 2228-17-05 | ALESATORE AD INNESTO RAPIDO, 17,5MM
OT_MOTORE ZIMMER PICCOLI FRAMMENTI | 2 | AESCULAP | JK742 | VASCHETTA P.CONTAINER 3/4 ALTEZZA:135MM
OT_MOTORE ZIMMER PICCOLI FRAMMENTI | 2 | AESCULAP | JK789 | 3/4-COPERCHIO BASIS ARGENTO
OT_MOTORE ZIMMER PICCOLI FRAMMENTI | 2 | AESCULAP | JK779A | SOVRACOPERCHIO P/CONT.BASE 3/4 ALLU ARG.
OT_MOTORE ZIMMER PICCOLI FRAMMENTI | 2 | AESCULAP | JG253R | PANIERE 3/4 F.SENZA PIEDINI 406X253X64MM
OT_MOTORE ZIMMER PICCOLI FRAMMENTI | 2 | ZIMMER | 89-8521-470-40 | CONTENITORE PER BATTERIA
OT_MOTORE ZIMMER PICCOLI FRAMMENTI | 2 | ZIMMER | 89-8521-470-50 | CAMBIA BATTERIA
OT_MOTORE ZIMMER PICCOLI FRAMMENTI | 2 | ZIMMER | 89-8520-400-00 | MOTORE DOPPIO PULSANTE
OT_MOTORE ZIMMER PICCOLI FRAMMENTI | 2 | ZIMMER | 89-8522-451-43 | MANDRINO CON MANICO PER FILI DIAM 0.6-2.2
OT_MOTORE ZIMMER PICCOLI FRAMMENTI | 2 | ZIMMER | 89-8522-450-60 | ATTACCO PER SEGA SAGITTALE
OT_MOTORE ZIMMER PICCOLI FRAMMENTI | 2 | ZIMMER | 89-8522-150-95 | MANDRINO JACOBS FILI 0.5-4.0 BLU
OT_MOTORE ZIMMER PICCOLI FRAMMENTI | 2 | ZIMMER | 89-8522-150-80 | ATTACCO DRILL CANNULATO ZIMMER/ HUDSON BLU
OT_MOTORE ZIMMER PICCOLI FRAMMENTI | 2 | ZIMMER | 89-8522-150-20 | ATTACCO PER SEGA SAGITTALE
OT_MOTORE ZIMMER GRANDI FRAMMENTI | 2 | AESCULAP | JK742 | VASCHETTA P.CONTAINER 3/4 ALTEZZA:135MM
OT_MOTORE ZIMMER GRANDI FRAMMENTI | 2 | AESCULAP | JK789 | 3/4-COPERCHIO BASIS ARGENTO
OT_MOTORE ZIMMER GRANDI FRAMMENTI | 2 | AESCULAP | JK779A | SOVRACOPERCHIO P/CONT.BASE 3/4 ALLU ARG.
OT_MOTORE ZIMMER GRANDI FRAMMENTI | 2 | AESCULAP | JG253R | PANIERE 3/4 F.SENZA PIEDINI 406X253X64MM
OT_MOTORE ZIMMER GRANDI FRAMMENTI | 2 | ZIMMER | 89-8521-470-40 | CONTENITORE PER BATTERIA
OT_MOTORE ZIMMER GRANDI FRAMMENTI | 2 | ZIMMER | 89-8521-470-50 | CAMBIA BATTERIA
OT_MOTORE ZIMMER GRANDI FRAMMENTI | 2 | ZIMMER | 89-8520-400-00 | MOTORE DOPPIO PULSANTE
OT_MOTORE ZIMMER GRANDI FRAMMENTI | 2 | ZIMMER | 89-8522-450-60 | ATTACCO PER SEGA SAGITTALE
OT_MOTORE ZIMMER GRANDI FRAMMENTI | 2 | ZIMMER | 89-8522-450-20 | ATTACCO PER SEGA RECIPROCA
OT_MOTORE ZIMMER GRANDI FRAMMENTI | 2 | ZIMMER | 89-8522-150-90 | MANDRINO JACOBS/CHUCK FILI 0.5-6.35 BLU
OT_MOTORE ZIMMER GRANDI FRAMMENTI | 2 | ZIMMER | 89-8522-270-80 | ALESATORE ZIMMER/ADSON ROSSO
OT_MOTORE ZIMMER GRANDI FRAMMENTI | 2 | ZIMMER | 33408 | CHIAVETTA PER TRAPANO
OT_SEGA PRECISION STRYKER | 4 | AESCULAP | JK742 | VASCHETTA P.CONTAINER 3/4 ALTEZZA:135MM
OT_SEGA PRECISION STRYKER | 4 | AESCULAP | JK789 | 3/4-COPERCHIO BASIS ARGENTO
OT_SEGA PRECISION STRYKER | 4 | AESCULAP | JK779A | SOVRACOPERCHIO P/CONT.BASE 3/4 ALLU ARG.
OT_SEGA PRECISION STRYKER | 4 | AESCULAP | JG253R | PANIERE 3/4 F.SENZA PIEDINI 406X253X64MM
OT_SEGA PRECISION STRYKER | 4 | STRYKER | 6206 | MOTORE SEGA RECIPROCA SYSTEM 6
OT_SEGA PRECISION STRYKER | 4 | STRYKER | 6209 | MOTORE SEGA SAGITTALE PRECISION
OT_OTTICA ARTROSCOPIA GINOCCHIO | 2 | AESCULAP | JF436R | VASSOIO OTTICA PER ARTROSCOPIO
OT_OTTICA ARTROSCOPIA GINOCCHIO | 2 | CONMED | HD4300 | Ottica 30° HD (High Definition), 4 mm, grandangolare autoclavabile, attacco QuickLatch
OT_OTTICA ARTROSCOPIA GINOCCHIO | 2 | CONMED | LG1050 | Cavo a fibre ottiche da 5,0 mm x 300 cm, comprensivo di attacco tipo Olympus lato fonte luce
OT_OTTICA ARTROSCOPIA GINOCCHIO | 2 | CONMED | T5802 | Doppio rubinetto di ricambio per camicie ad attacco rapido
OT_OTTICA ARTROSCOPIA GINOCCHIO | 2 | CONMED | QL6102 | Otturatore conico per sistema ad attacco Quick Latch (ricambio)
OT_VIDEOLAPARO COLECISTI | 2 | AESCULAP | JK440 | VASCHETTA PER CONTAINER 1/1 ALTEZZA:90MM
OT_VIDEOLAPARO COLECISTI | 2 | AESCULAP | JK489 | 1/1-COPERCHIO BASIS ARGENTO
OT_VIDEOLAPARO COLECISTI | 2 | AESCULAP | JK479A | SOVRACOPERCHIO P/CONT.BASE 1/1 ALLU ARG.
OT_VIDEOLAPARO COLECISTI | 2 | AESCULAP | JG223R | PANIERE 1/1 F.SENZA PIEDINI 540X253X64MM
OT_VIDEOLAPARO COLECISTI | 2 | KARL STORZ | 26775UF | Elettrodo di coagulazione e dissezione
OT_VIDEOLAPARO COLECISTI | 2 | AESCULAP | SR551R | AGO IPODERMICO D:5MM 330MM ATTACCO LL
OT_VIDEOLAPARO COLECISTI | 2 | KARL STORZ | 33152 | Impugnatura in mat. sintetico CLICKLINE
OT_VIDEOLAPARO COLECISTI | 2 | KARL STORZ | 33300 | Camicia esterna in metallo, isol., 36cm
OT_VIDEOLAPARO COLECISTI | 2 | KARL STORZ | 33310AF | Inserto pinza CLICKLINE
OT_VIDEOLAPARO COLECISTI | 2 | KARL STORZ | 33152 | Impugnatura in mat. sintetico CLICKLINE
OT_VIDEOLAPARO COLECISTI | 2 | KARL STORZ | 33300 | Camicia esterna in metallo, isol., 36cm
OT_VIDEOLAPARO COLECISTI | 2 | KARL STORZ | 33310MG | Inserto pinza CLICKLINE
OT_VIDEOLAPARO COLECISTI | 4 | KARL STORZ | 33152 | Impugnatura in mat. sintetico CLICKLINE
OT_VIDEOLAPARO COLECISTI | 4 | KARL STORZ | 33300 | Camicia esterna in metallo, isol., 36cm
OT_VIDEOLAPARO COLECISTI | 4 | KARL STORZ | 33310ON | Inserto pinza CLICKLINE
OT_VIDEOLAPARO COLECISTI | 2 | KARL STORZ | 33152 | Impugnatura in mat. sintetico CLICKLINE
OT_VIDEOLAPARO COLECISTI | 2 | KARL STORZ | 33400 | Camicia esterna in metallo, isol., 43cm
OT_VIDEOLAPARO COLECISTI | 2 | KARL STORZ | 33410ON | Inserto pinza CLICKLINE
OT_VIDEOLAPARO COLECISTI | 2 | KARL STORZ | 33152 | Impugnatura in mat. sintetico CLICKLINE
OT_VIDEOLAPARO COLECISTI | 2 | KARL STORZ | 33300 | Camicia esterna in metallo, isol., 36cm
OT_VIDEOLAPARO COLECISTI | 2 | KARL STORZ | 33310MD | Inserto pinza CLICKLINE
OT_VIDEOLAPARO COLECISTI | 2 | KARL STORZ | 33152 | Impugnatura in mat. sintetico CLICKLINE
OT_VIDEOLAPARO COLECISTI | 2 | KARL STORZ | 33500 | Camicia esterna, isolata
OT_VIDEOLAPARO COLECISTI | 2 | KARL STORZ | 33510RG | Inserto pinza CLICKLINE
OT_VIDEOLAPARO COLECISTI | 2 | KARL STORZ | 33151 | Impugnatura in mat. sintetico CLICKLINE
OT_VIDEOLAPARO COLECISTI | 2 | KARL STORZ | 33300 | Camicia esterna in metallo, isol., 36cm
OT_VIDEOLAPARO COLECISTI | 2 | KARL STORZ | 34310MA | Inserto forbici CLICKLINE
OT_VIDEOLAPARO COLECISTI | 2 | KARL STORZ | 38151 | Imp. in materiale sint. RoBi
OT_VIDEOLAPARO COLECISTI | 2 | KARL STORZ | 38600 | Camicia esterna in metallo RoBi
OT_VIDEOLAPARO COLECISTI | 2 | KARL STORZ | 38610ML | Inserto pinza RoBi sec. KELLY
OT_VIDEOLAPARO COLECISTI | 2 | KARL STORZ | 26002M | CAVO MONOPOLARE
OT_VIDEOLAPARO COLECISTI | 2 | KARL STORZ | 26176LV | CAVO BIPOLARE
OT_VIDEOLAPARO COLECISTI | 2 | KARL STORZ | 495NCSC | CAVO A FIBRA OTTICA
OT_IMBUSTATO VIDEOLAPARO EXTRA | 1 | KARL STORZ | 30623FP | Retrattore a ventaglio,scomponibile,10mm
OT_IMBUSTATO VIDEOLAPARO EXTRA | 1 | AESCULAP | PL432R | STRUMENTO PER NODULO 5/310MM
OT_IMBUSTATO VIDEOLAPARO EXTRA | 2 | KARL STORZ | 26173KAF | Macro-portaghi, 5 mm, 33 cm
OT_IMBUSTATO VIDEOLAPARO EXTRA | 2 | KARL STORZ | 26173KAL | Macro-portaghi, 5 mm, 33 cm
OT_IMBUSTATO VIDEOLAPARO EXTRA | 1 | ALTRO | XXX | ENTEROSTATO RETTO 10MM
OT_IMBUSTATO VIDEOLAPARO EXTRA | 1 | ALTRO | XXX | ENTEROSTATO RETTO 5MM
OT_IMBUSTATO VIDEOLAPARO EXTRA | 1 | ALTRO | XXX | RETRATTORE EPATICO FLESSIBILE
OT_FORBICE BIPOLARE CORTA E CAVO | 2 | ETHICON | BP520 | FORBICE METZENBAUM BIPOLARE CURVA 180MM
OT_FORBICE BIPOLARE CORTA E CAVO | 2 | FMT | ESU-BP/FH | Cavo bipolare per forbice Ethicon Starscissor
OT_FORBICE BIPOLARE E CAVO LUNGA | 2 | ETHICON | BP540 | FORBICE METZENBAUM BIPOLARE CURVA, 240MM
OT_FORBICE BIPOLARE E CAVO LUNGA | 2 | FMT | ESU-BP/FH | Cavo bipolare per forbice Ethicon Starscissor
OT_BICLAMP LAPARO MARYLAND | 2 | ERBE | 20195-145 | IMPUGNATURA PER PINZE LAP BICLAMP CON CAVO
OT_BICLAMP LAPARO MARYLAND | 2 | ERBE | 20195-141 | CAMICIA X PINZA BIPOLARE E PINZA BICLAMP,340MM
OT_BICLAMP LAPARO MARYLAND | 2 | ERBE | 20195-146 | INSERTO PINZA DA PRESA MARYLAND D.5MM L.330MM
OT_OTTICA 30° 10MM STORZ | 2 | AESCULAP | JF431R | VASSOIO P.1 OTTICA FINO A 340MM
OT_OTTICA 30° 10MM STORZ | 2 | KARL STORZ | 26003BA | Sistema ottico HOPKINS 30°, 10mm, 31cm
OT_IMBUSTATO SINGOLO OZIERI | 2 | KARL STORZ | 495NCS | Cavo luce a fibre ottiche,250 mm,Ø 4,8mm
OT_IMBUSTATO SINGOLO OZIERI | 2 | ERBE | 20195-098 | PINZA BIPOLARE, PUNTE SMUSSE 1 X 10MM, 190 MM
OT_IMBUSTATO SINGOLO OZIERI | 2 | ERBE | 20195-030 | PINZA BIPOLARE, PUNTE SMUSSE 2 X 10MM, 225 MM
OT_IMBUSTATO SINGOLO OZIERI | 4 | ERBE | 20196-046 | CAVO BIPOLARE ERBE L.4 M
OT_ALESATORI ZIMMER 5-17 + MEZZE | 2 | AESCULAP | JK442 | VASCHETTA P.CONTAINER 1/1 ALTEZZA:135MM
OT_ALESATORI ZIMMER 5-17 + MEZZE | 2 | AESCULAP | JK489 | 1/1-COPERCHIO BASIS ARGENTO
OT_ALESATORI ZIMMER 5-17 + MEZZE | 2 | AESCULAP | JK479A | SOVRACOPERCHIO P/CONT.BASE 1/1 ALLU ARG.
OT_ALESATORI ZIMMER 5-17 + MEZZE | 2 | ZIMMER | 2228-94 | VASSOIO PER ALESATORI 5 - 11,5MM
OT_ALESATORI ZIMMER 5-17 + MEZZE | 2 | ZIMMER | 2228-05 | ALESATORE AD INNESTO RAPIDO, 5MM
OT_ALESATORI ZIMMER 5-17 + MEZZE | 2 | ZIMMER | 2228-05-05 | ALESATORE AD INNESTO RAPIDO, 5,5MM
OT_ALESATORI ZIMMER 5-17 + MEZZE | 2 | ZIMMER | 2228-06 | ALESATORE AD INNESTO RAPIDO, 6MM
OT_ALESATORI ZIMMER 5-17 + MEZZE | 2 | ZIMMER | 2228-06-05 | ALESATORE AD INNESTO RAPIDO, 6,5MM
OT_ALESATORI ZIMMER 5-17 + MEZZE | 2 | ZIMMER | 2228-07 | ALESATORE AD INNESTO RAPIDO, 7MM
OT_ALESATORI ZIMMER 5-17 + MEZZE | 2 | ZIMMER | 2228-07-05 | ALESATORE AD INNESTO RAPIDO, 7,5MM
OT_ALESATORI ZIMMER 5-17 + MEZZE | 2 | ZIMMER | 2228-08 | ALESATORE AD INNESTO RAPIDO, 8MM
OT_ALESATORI ZIMMER 5-17 + MEZZE | 2 | ZIMMER | 2228-08-05 | ALESATORE AD INNESTO RAPIDO, 8,5MM
OT_ALESATORI ZIMMER 5-17 + MEZZE | 2 | ZIMMER | 2228-09 | ALESATORE AD INNESTO RAPIDO, 9MM
OT_ALESATORI ZIMMER 5-17 + MEZZE | 2 | ZIMMER | 2228-09-05 | ALESATORE AD INNESTO RAPIDO, 9,5MM
OT_ALESATORI ZIMMER 5-17 + MEZZE | 2 | ZIMMER | 2228-10 | ALESATORE AD INNESTO RAPIDO, 10MM
OT_ALESATORI ZIMMER 5-17 + MEZZE | 2 | ZIMMER | 2228-10-05 | ALESATORE AD INNESTO RAPIDO, 10,5MM
OT_ALESATORI ZIMMER 5-17 + MEZZE | 2 | ZIMMER | 2228-11 | ALESATORE AD INNESTO RAPIDO, 11MM
OT_ALESATORI ZIMMER 5-17 + MEZZE | 2 | ZIMMER | 2228-11-05 | ALESATORE AD INNESTO RAPIDO, 11,5MM
OT_ALESATORI ZIMMER 5-17 + MEZZE | 2 | ZIMMER | 2228-93 | VASSOIO PER ALESATORI 12 - 17,5MM
OT_ALESATORI ZIMMER 5-17 + MEZZE | 2 | ZIMMER | 2228-12 | ALESATORE AD INNESTO RAPIDO, 12MM
OT_ALESATORI ZIMMER 5-17 + MEZZE | 2 | ZIMMER | 2228-12-05 | ALESATORE AD INNESTO RAPIDO, 12,5MM
OT_ALESATORI ZIMMER 5-17 + MEZZE | 2 | ZIMMER | 2228-13 | ALESATORE AD INNESTO RAPIDO, 13MM
OT_ALESATORI ZIMMER 5-17 + MEZZE | 2 | ZIMMER | 2228-13-05 | ALESATORE AD INNESTO RAPIDO, 13,5MM
OT_ALESATORI ZIMMER 5-17 + MEZZE | 2 | ZIMMER | 2228-14 | ALESATORE AD INNESTO RAPIDO, 14MM
OT_ALESATORI ZIMMER 5-17 + MEZZE | 2 | ZIMMER | 2228-14-05 | ALESATORE AD INNESTO RAPIDO, 14,5MM
OT_ALESATORI ZIMMER 5-17 + MEZZE | 2 | ZIMMER | 2228-15 | ALESATORE AD INNESTO RAPIDO, 15MM
OT_ALESATORI ZIMMER 5-17 + MEZZE | 2 | ZIMMER | 2228-15-05 | ALESATORE AD INNESTO RAPIDO, 15,5MM
OT_ALESATORI ZIMMER 5-17 + MEZZE | 2 | ZIMMER | 2228-16 | ALESATORE AD INNESTO RAPIDO, 16MM
OT_ALESATORI ZIMMER 5-17 + MEZZE | 2 | ZIMMER | 2228-16-05 | ALESATORE AD INNESTO RAPIDO, 16,5MM
OT_ALESATORI ZIMMER 5-17 + MEZZE | 2 | ZIMMER | 2228-17 | ALESATORE AD INNESTO RAPIDO, 17MM
OT_ALESATORI ZIMMER 5-17 + MEZZE | 2 | ZIMMER | 2228-17-05 | ALESATORE AD INNESTO RAPIDO, 17,5MM
OT_MOTORE ZIMMER PICCOLI FRAMMENTI | 1 | AESCULAP | JK742 | VASCHETTA P.CONTAINER 3/4 ALTEZZA:135MM
OT_MOTORE ZIMMER PICCOLI FRAMMENTI | 1 | AESCULAP | JK789 | 3/4-COPERCHIO BASIS ARGENTO
OT_MOTORE ZIMMER PICCOLI FRAMMENTI | 1 | AESCULAP | JK779A | SOVRACOPERCHIO P/CONT.BASE 3/4 ALLU ARG.
OT_MOTORE ZIMMER PICCOLI FRAMMENTI | 1 | AESCULAP | JG253R | PANIERE 3/4 F.SENZA PIEDINI 406X253X64MM
OT_MOTORE ZIMMER PICCOLI FRAMMENTI | 1 | ZIMMER | 89-8521-470-40 | CONTENITORE PER BATTERIA
OT_MOTORE ZIMMER PICCOLI FRAMMENTI | 1 | ZIMMER | 89-8521-470-50 | CAMBIA BATTERIA
OT_MOTORE ZIMMER PICCOLI FRAMMENTI | 1 | ZIMMER | 89-8520-400-00 | MOTORE DOPPIO PULSANTE
OT_MOTORE ZIMMER PICCOLI FRAMMENTI | 1 | ZIMMER | 89-8522-451-43 | MANDRINO CON MANICO PER FILI DIAM 0.6-2.2
OT_MOTORE ZIMMER PICCOLI FRAMMENTI | 1 | ZIMMER | 89-8522-450-60 | ATTACCO PER SEGA SAGITTALE
OT_MOTORE ZIMMER PICCOLI FRAMMENTI | 1 | ZIMMER | 89-8522-150-95 | MANDRINO JACOBS FILI 0.5-4.0 BLU
OT_MOTORE ZIMMER PICCOLI FRAMMENTI | 1 | ZIMMER | 89-8522-150-80 | ATTACCO DRILL CANNULATO ZIMMER/ HUDSON BLU
OT_MOTORE ZIMMER PICCOLI FRAMMENTI | 1 | ZIMMER | 89-8522-150-20 | ATTACCO PER SEGA SAGITTALE
OT_MOTORE ZIMMER GRANDI FRAMMENTI | 4 | AESCULAP | JK742 | VASCHETTA P.CONTAINER 3/4 ALTEZZA:135MM
OT_MOTORE ZIMMER GRANDI FRAMMENTI | 4 | AESCULAP | JK789 | 3/4-COPERCHIO BASIS ARGENTO
OT_MOTORE ZIMMER GRANDI FRAMMENTI | 4 | AESCULAP | JK779A | SOVRACOPERCHIO P/CONT.BASE 3/4 ALLU ARG.
OT_MOTORE ZIMMER GRANDI FRAMMENTI | 4 | AESCULAP | JG253R | PANIERE 3/4 F.SENZA PIEDINI 406X253X64MM
OT_MOTORE ZIMMER GRANDI FRAMMENTI | 4 | ZIMMER | 89-8521-470-40 | CONTENITORE PER BATTERIA
OT_MOTORE ZIMMER GRANDI FRAMMENTI | 4 | ZIMMER | 89-8521-470-50 | CAMBIA BATTERIA
OT_MOTORE ZIMMER GRANDI FRAMMENTI | 4 | ZIMMER | 89-8520-400-00 | MOTORE DOPPIO PULSANTE
OT_MOTORE ZIMMER GRANDI FRAMMENTI | 4 | ZIMMER | 89-8522-450-60 | ATTACCO PER SEGA SAGITTALE
OT_MOTORE ZIMMER GRANDI FRAMMENTI | 4 | ZIMMER | 89-8522-450-20 | ATTACCO PER SEGA RECIPROCA
OT_MOTORE ZIMMER GRANDI FRAMMENTI | 4 | ZIMMER | 89-8522-150-90 | MANDRINO JACOBS/CHUCK FILI 0.5-6.35 BLU
OT_MOTORE ZIMMER GRANDI FRAMMENTI | 4 | ZIMMER | 89-8522-270-80 | ALESATORE ZIMMER/ADSON ROSSO
OT_MOTORE ZIMMER GRANDI FRAMMENTI | 4 | ZIMMER | 33408 | CHIAVETTA PER TRAPANO
OT_OTTICA ARTROSCOPIA GINOCCHIO | 1 | AESCULAP | JF436R | VASSOIO OTTICA PER ARTROSCOPIO
OT_OTTICA ARTROSCOPIA GINOCCHIO | 1 | CONMED | HD4300 | Ottica 30° HD (High Definition), 4 mm, grandangolare autoclavabile, attacco QuickLatch
OT_OTTICA ARTROSCOPIA GINOCCHIO | 1 | CONMED | LG1050 | Cavo a fibre ottiche da 5,0 mm x 300 cm, comprensivo di attacco tipo Olympus lato fonte luce
OT_OTTICA ARTROSCOPIA GINOCCHIO | 1 | CONMED | T5802 | Doppio rubinetto di ricambio per camicie ad attacco rapido
OT_OTTICA ARTROSCOPIA GINOCCHIO | 1 | CONMED | QL6102 | Otturatore conico per sistema ad attacco Quick Latch (ricambio)
OT_VIDEOLAPARO COLECISTI | 5 | AESCULAP | JK440 | VASCHETTA PER CONTAINER 1/1 ALTEZZA:90MM
OT_VIDEOLAPARO COLECISTI | 5 | AESCULAP | JK489 | 1/1-COPERCHIO BASIS ARGENTO
OT_VIDEOLAPARO COLECISTI | 5 | AESCULAP | JK479A | SOVRACOPERCHIO P/CONT.BASE 1/1 ALLU ARG.
OT_VIDEOLAPARO COLECISTI | 5 | AESCULAP | JG223R | PANIERE 1/1 F.SENZA PIEDINI 540X253X64MM
OT_VIDEOLAPARO COLECISTI | 5 | KARL STORZ | 26775UF | Elettrodo di coagulazione e dissezione
OT_VIDEOLAPARO COLECISTI | 5 | AESCULAP | SR551R | AGO IPODERMICO D:5MM 330MM ATTACCO LL
OT_VIDEOLAPARO COLECISTI | 5 | KARL STORZ | 33152 | Impugnatura in mat. sintetico CLICKLINE
OT_VIDEOLAPARO COLECISTI | 5 | KARL STORZ | 33300 | Camicia esterna in metallo, isol., 36cm
OT_VIDEOLAPARO COLECISTI | 5 | KARL STORZ | 33310AF | Inserto pinza CLICKLINE
OT_VIDEOLAPARO COLECISTI | 5 | KARL STORZ | 33152 | Impugnatura in mat. sintetico CLICKLINE
OT_VIDEOLAPARO COLECISTI | 5 | KARL STORZ | 33300 | Camicia esterna in metallo, isol., 36cm
OT_VIDEOLAPARO COLECISTI | 5 | KARL STORZ | 33310MG | Inserto pinza CLICKLINE
OT_VIDEOLAPARO COLECISTI | 10 | KARL STORZ | 33152 | Impugnatura in mat. sintetico CLICKLINE
OT_VIDEOLAPARO COLECISTI | 10 | KARL STORZ | 33300 | Camicia esterna in metallo, isol., 36cm
OT_VIDEOLAPARO COLECISTI | 10 | KARL STORZ | 33310ON | Inserto pinza CLICKLINE
OT_VIDEOLAPARO COLECISTI | 5 | KARL STORZ | 33152 | Impugnatura in mat. sintetico CLICKLINE
OT_VIDEOLAPARO COLECISTI | 5 | KARL STORZ | 33400 | Camicia esterna in metallo, isol., 43cm
OT_VIDEOLAPARO COLECISTI | 5 | KARL STORZ | 33410ON | Inserto pinza CLICKLINE
OT_VIDEOLAPARO COLECISTI | 5 | KARL STORZ | 33152 | Impugnatura in mat. sintetico CLICKLINE
OT_VIDEOLAPARO COLECISTI | 5 | KARL STORZ | 33300 | Camicia esterna in metallo, isol., 36cm
OT_VIDEOLAPARO COLECISTI | 5 | KARL STORZ | 33310MD | Inserto pinza CLICKLINE
OT_VIDEOLAPARO COLECISTI | 5 | KARL STORZ | 33152 | Impugnatura in mat. sintetico CLICKLINE
OT_VIDEOLAPARO COLECISTI | 5 | KARL STORZ | 33500 | Camicia esterna, isolata
OT_VIDEOLAPARO COLECISTI | 5 | KARL STORZ | 33510RG | Inserto pinza CLICKLINE
OT_VIDEOLAPARO COLECISTI | 5 | KARL STORZ | 33151 | Impugnatura in mat. sintetico CLICKLINE
OT_VIDEOLAPARO COLECISTI | 5 | KARL STORZ | 33300 | Camicia esterna in metallo, isol., 36cm
OT_VIDEOLAPARO COLECISTI | 5 | KARL STORZ | 34310MA | Inserto forbici CLICKLINE
OT_VIDEOLAPARO COLECISTI | 5 | KARL STORZ | 38151 | Imp. in materiale sint. RoBi
OT_VIDEOLAPARO COLECISTI | 5 | KARL STORZ | 38600 | Camicia esterna in metallo RoBi
OT_VIDEOLAPARO COLECISTI | 5 | KARL STORZ | 38610ML | Inserto pinza RoBi sec. KELLY
OT_VIDEOLAPARO COLECISTI | 5 | KARL STORZ | 26002M | CAVO MONOPOLARE
OT_VIDEOLAPARO COLECISTI | 5 | KARL STORZ | 26176LV | CAVO BIPOLARE
OT_VIDEOLAPARO COLECISTI | 5 | KARL STORZ | 495NCSC | CAVO A FIBRA OTTICA
OT_IMBUSTATO VIDEOLAPARO EXTRA | 2 | KARL STORZ | 30623FP | Retrattore a ventaglio,scomponibile,10mm
OT_IMBUSTATO VIDEOLAPARO EXTRA | 2 | AESCULAP | PL432R | STRUMENTO PER NODULO 5/310MM
OT_IMBUSTATO VIDEOLAPARO EXTRA | 4 | KARL STORZ | 26173KAF | Macro-portaghi, 5 mm, 33 cm
OT_IMBUSTATO VIDEOLAPARO EXTRA | 4 | KARL STORZ | 26173KAL | Macro-portaghi, 5 mm, 33 cm
OT_IMBUSTATO VIDEOLAPARO EXTRA | 2 | ALTRO | XXX | ENTEROSTATO RETTO 10MM
OT_IMBUSTATO VIDEOLAPARO EXTRA | 2 | ALTRO | XXX | ENTEROSTATO RETTO 5MM
OT_IMBUSTATO VIDEOLAPARO EXTRA | 2 | ALTRO | XXX | RETRATTORE EPATICO FLESSIBILE
OT_CROCE-OLMI LAPARO STORZ | 2 | KARL STORZ | 33152 | Impugnatura in mat. sintetico CLICKLINE
OT_CROCE-OLMI LAPARO STORZ | 2 | KARL STORZ | 33300 | Camicia esterna in metallo, isol., 36cm
OT_CROCE-OLMI LAPARO STORZ | 2 | KARL STORZ | 33310CC | Inserto pinza CLICKLINE
OT_ANATOMICA LAPARO STORZ | 2 | KARL STORZ | 33151 | Impugnatura in mat. sintetico CLICKLINE
OT_ANATOMICA LAPARO STORZ | 2 | KARL STORZ | 33300 | Camicia esterna in metallo, isol., 36cm
OT_ANATOMICA LAPARO STORZ | 2 | KARL STORZ | 33310UL | Inserto pinza CLICKLINE
OT_BIPOLARE LAPARO STORZ + CAVO | 2 | KARL STORZ | 26296HM | Impugnatura bip. ad anello TAKE-APART
OT_BIPOLARE LAPARO STORZ + CAVO | 2 | KARL STORZ | 26276B | Camicia interna TAKE-APART, 33 cm
OT_BIPOLARE LAPARO STORZ + CAVO | 2 | KARL STORZ | 26176HO | Inserto pinza TAKE-APART
OT_BIPOLARE LAPARO STORZ + CAVO | 2 | KARL STORZ | 26176LV | Cavo bipolare per alta frequenza, 300 cm
OT_PINZA LAPARO JOHANN STORZ | 4 | KARL STORZ | 33152 | Impugnatura in mat. sintetico CLICKLINE
OT_PINZA LAPARO JOHANN STORZ | 4 | KARL STORZ | 33300 | Camicia esterna in metallo, isol., 36cm
OT_PINZA LAPARO JOHANN STORZ | 4 | KARL STORZ | 33310ON | Inserto pinza CLICKLINE
OT_PINZA LAPARO GRASPER STORZ | 4 | KARL STORZ | 33152 | Impugnatura in mat. sintetico CLICKLINE
OT_PINZA LAPARO GRASPER STORZ | 4 | KARL STORZ | 33300 | Camicia esterna in metallo, isol., 36cm
OT_PINZA LAPARO GRASPER STORZ | 4 | KARL STORZ | 33310AF | Inserto pinza CLICKLINE
OT_PINZA LAPARO CHIRURGICA STORZ | 2 | KARL STORZ | 33152 | Impugnatura in mat. sintetico CLICKLINE
OT_PINZA LAPARO CHIRURGICA STORZ | 2 | KARL STORZ | 33300 | Camicia esterna in metallo, isol., 36cm
OT_PINZA LAPARO CHIRURGICA STORZ | 2 | KARL STORZ | 33310G | Inserto pinza CLICKLINE
OT_PINZA LAPARO JOHANN EXTRA LUNGA STORZ | 4 | KARL STORZ | 33132 | Impugnatura in metallo CLICKLINE
OT_PINZA LAPARO JOHANN EXTRA LUNGA STORZ | 4 | KARL STORZ | 33300 | Camicia esterna in metallo, isol., 36cm
OT_PINZA LAPARO JOHANN EXTRA LUNGA STORZ | 4 | KARL STORZ | 33310C | Inserto pinza CLICKLINE
OT_BICLAMP LAPARO MARYLAND | 3 | ERBE | 20195-145 | IMPUGNATURA PER PINZE LAP BICLAMP CON CAVO
OT_BICLAMP LAPARO MARYLAND | 3 | ERBE | 20195-141 | CAMICIA X PINZA BIPOLARE E PINZA BICLAMP,340MM
OT_BICLAMP LAPARO MARYLAND | 3 | ERBE | 20195-146 | INSERTO PINZA DA PRESA MARYLAND D.5MM L.330MM
OT_OTTICA 30° 10MM OLYMPUS | 4 | OLYMPUS | WA05990A | CONTENITORE PER 2 OTTICHE CON COPERCHIO
OT_OTTICA 30° 10MM OLYMPUS | 4 | OLYMPUS | WA53005A | OTTICA 30° 10MM
OT_OTTICA 30° 10MM STORZ | 4 | AESCULAP | JF431R | VASSOIO P.1 OTTICA FINO A 340MM
OT_OTTICA 30° 10MM STORZ | 4 | KARL STORZ | 26003BA | Sistema ottico HOPKINS 30°, 10mm, 31cm
OT_OTTICA 30° 5MM OLYMPUS | 1 | OLYMPUS | WA05990A | CONTENITORE PER 2 OTTICHE CON COPERCHIO
OT_OTTICA 30° 5MM OLYMPUS | 1 | OLYMPUS | WA50373B | OTTICA LAPAROSCOPICA 5MM, 30°
OT_OTTICA 0° 5MM OLYMPUS | 1 | OLYMPUS | WA05990A | CONTENITORE PER 2 OTTICHE CON COPERCHIO
OT_OTTICA 0° 5MM OLYMPUS | 1 | OLYMPUS | WA50372B | OTTICA 0°, 5MM
OT_OTTICA 0° 10MM STORZ | 2 | AESCULAP | JF431R | VASSOIO P.1 OTTICA FINO A 340MM
OT_OTTICA 0° 10MM STORZ | 2 | KARL STORZ | 26003AA | Sist. ottico HOPKINS 0°, 10 mm, 31 cm
OT_IMBUSTATO SINGOLO SS CAGLIARI | 6 | VALLEYLAB | E700222 | PINZA BIPOLARE PUNTE 2MM L.220MM
OT_IMBUSTATO SINGOLO SS CAGLIARI | 6 | VALLEYLAB | E700219 | PINZA BIPOLARE PUNTE 2MM L.190MM
OT_IMBUSTATO SINGOLO SS CAGLIARI | 10 | BOWA | 351-051 | CAVO BIPOLARE ATTACCO EURO PIATTO L.3M
OT_IMBUSTATO SINGOLO SS CAGLIARI | 4 | KARL STORZ | 495NCS | Cavo luce a fibre ottiche,250 mm,Ø 4,8mm
OT_IMBUSTATO SINGOLO SS CAGLIARI | 4 | OLYMPUS | WA03210A | Cavo fibra ottica L3m
OT_IMBUSTATO SINGOLO SS CAGLIARI | 4 | KARL STORZ | 26775UF | Elettrodo di coagulazione e dissezione
OT_IMBUSTATO SINGOLO SS CAGLIARI | 10 | ANSA | 801387 | CAVO DI COLLEGAMENTO MONOPOLARE CON SPINOTTO D.4MM
OT_BOOK-WALTER | 1 | AESCULAP | JK442 | VASCHETTA P.CONTAINER 1/1 ALTEZZA:135MM
OT_BOOK-WALTER | 1 | AESCULAP | JK489 | 1/1-COPERCHIO BASIS ARGENTO
OT_BOOK-WALTER | 1 | AESCULAP | JK479A | SOVRACOPERCHIO P/CONT.BASE 1/1 ALLU ARG.
OT_BOOK-WALTER | 1 | AESCULAP | JG223R | PANIERE 1/1 F.SENZA PIEDINI 540X253X64MM
OT_BOOK-WALTER | 1 | MEDICON | 57.45.01 | fissaggio p tavolo p Ø 25mm 38cm
OT_BOOK-WALTER | 1 | MEDICON | 57.45.02 | sbarra orizzontale Ø 25mm 37cm
OT_BOOK-WALTER | 1 | MEDICON | 57.45.03 | aggancio p Ø 25mm
OT_BOOK-WALTER | 1 | MEDICON | 57.45.06 | segmento anello rt 150mm paio
OT_BOOK-WALTER | 1 | MEDICON | 57.45.06 | segmento anello rt 150mm paio
OT_BOOK-WALTER | 1 | MEDICON | 57.45.58 | anello segmentato ovale largo 31x50cm
OT_BOOK-WALTER | 1 | MEDICON | 57.45.09 | supporto p divaricar obliquo
OT_BOOK-WALTER | 1 | MEDICON | 57.45.09 | supporto p divaricar obliquo
OT_BOOK-WALTER | 1 | MEDICON | 57.45.09 | supporto p divaricar obliquo
OT_BOOK-WALTER | 1 | MEDICON | 57.45.09 | supporto p divaricar obliquo
OT_BOOK-WALTER | 1 | MEDICON | 57.45.08 | supporto p divaricat
OT_BOOK-WALTER | 1 | MEDICON | 57.45.08 | supporto p divaricat
OT_BOOK-WALTER | 1 | MEDICON | 57.45.28 | Harrington Sweetheart valva larga
OT_BOOK-WALTER | 1 | MEDICON | 57.45.29 | Harrington Sweetheart valva picc
OT_BOOK-WALTER | 1 | MEDICON | 57.45.48 | Balfour valva vesicale 67x76mm
OT_BOOK-WALTER | 1 | MEDICON | 57.45.60 | valva vag 25x76mm
OT_BOOK-WALTER | 1 | MEDICON | 57.45.61 | Deaver valva vag 25x80mm
OT_BOOK-WALTER | 1 | MEDICON | 57.45.50 | Gelpi valva c spina
OT_BOOK-WALTER | 1 | MEDICON | 57.45.25 | valva mall 152x76mm
OT_BOOK-WALTER | 1 | MEDICON | 57.45.26 | valva mall 152x51mm
OT_BOOK-WALTER | 1 | MEDICON | 57.45.27 | valva mall 152x38mm
OT_BOOK-WALTER | 1 | MEDICON | 57.45.35 | Kelly valva 51x152mm
OT_BOOK-WALTER | 1 | MEDICON | 57.45.36 | Kelly valva 51x127mm
OT_BOOK-WALTER | 1 | MEDICON | 57.45.37 | Kelly valva 51x102mm
OT_BOOK-WALTER | 1 | MEDICON | 57.45.38 | Kelly valva 51x76mm
OT_BOOK-WALTER | 1 | MEDICON | 57.45.39 | Kelly valva 51x64mm
OT_MORCELLATORE | 1 | AESCULAP | JK442 | VASCHETTA P.CONTAINER 1/1 ALTEZZA:135MM
OT_MORCELLATORE | 1 | AESCULAP | JK489 | 1/1-COPERCHIO BASIS ARGENTO
OT_MORCELLATORE | 1 | AESCULAP | JK479A | SOVRACOPERCHIO P/CONT.BASE 1/1 ALLU ARG.
OT_MORCELLATORE | 1 | AESCULAP | JG223R | PANIERE 1/1 F.SENZA PIEDINI 540X253X64MM
OT_MORCELLATORE | 3 | KARL STORZ | 33132 | Impugnatura in metallo CLICKLINE
OT_MORCELLATORE | 3 | KARL STORZ | 33500 | Camicia esterna, isolata
OT_MORCELLATORE | 1 | KARL STORZ | 33500W | Outer Tube, insulated, without LUER-Lock adaptor, size 10 mm, length 36 cm
OT_MORCELLATORE | 2 | KARL STORZ | 33510UM | Inserto pinza CLICKLINE
OT_MORCELLATORE | 2 | KARL STORZ | 33510UN | Inserto pinza CLICKLINE
OT_MORCELLATORE | 1 | KARL STORZ | 33310FM | Inserto pinza CLICKLINE
OT_MORCELLATORE | 1 | KARL STORZ | 26713051 | Camicia esterna con punta obliqua, D.12 mm, L. 100mm
OT_MORCELLATORE | 1 | KARL STORZ | 26713050 | BISTURI LAPAROSCOPICO Ø 11MM
OT_MORCELLATORE | 1 | KARL STORZ | 26711280 | PROTEGGI PUNTA X Cod.26713050
OT_MORCELLATORE | 2 | KARL STORZ | 26713142 | Otturatore con punta smussa, D.15mm, L. 195mm
OT_MORCELLATORE | 1 | KARL STORZ | 26713053 | Motor valve, D.12mm, for laparoscopic applications
OT_MORCELLATORE | 5 | KARL STORZ | 26713038 | Space Plate Set
OT_MORCELLATORE | 5 | KARL STORZ | 26713034 | SET CAPPUCCI DI TENUTA
OT_MORCELLATORE | 2 | KARL STORZ | 26711080 | COPRIPUNTA
OT_MORCELLATORE | 1 | R.WOLF | 8385.301 | TIRAMIOMI VLP 10MM
OT_MORCELLATORE | 1 | R.WOLF | 8383.611 | TIRAMIOMI VLP 5MM
OT_ONE-PORT | 1 | AESCULAP | JK442 | VASCHETTA P.CONTAINER 1/1 ALTEZZA:135MM
OT_ONE-PORT | 1 | AESCULAP | JK489 | 1/1-COPERCHIO BASIS ARGENTO
OT_ONE-PORT | 1 | AESCULAP | JK479A | SOVRACOPERCHIO P/CONT.BASE 1/1 ALLU ARG.
OT_ONE-PORT | 1 | AESCULAP | JG223R | PANIERE 1/1 F.SENZA PIEDINI 540X253X64MM
OT_ONE-PORT | 1 | AESCULAP | JF431R | VASSOIO P.1 OTTICA FINO A 340MM
OT_ONE-PORT | 1 | KARL STORZ | 26048BA | HOPKINS® Forward-Oblique Telescope 30°, diameter 5.5 mm, length 50 cm, autoclavable,
OT_ONE-PORT | 2 | KARL STORZ | 33133 | Impugnatura in metallo CLICKLINE
OT_ONE-PORT | 2 | KARL STORZ | 38121 | IMPUGNATURA SENZA STOP RoBi BIPOLARE
OT_ONE-PORT | 1 | KARL STORZ | 35410BAU | Outer Sheath with Working Insert
OT_ONE-PORT | 1 | KARL STORZ | 35410DFU | Outer Sheath with Working Insert
OT_ONE-PORT | 2 | KARL STORZ | 38410MA | PINZA DA PREPARzione e DA PRESA ROBY
OT_ONE-PORT | 2 | KARL STORZ | 38400 | CAMICIA ESTERNA ISOLATA 5mm LUNGA 36
OT_ONE-PORT | 1 | KARL STORZ | 23020S | Sealing
OT_ONE-PORT | 1 | KARL STORZ | 23020P | Port, 25 mm
OT_ONE-PORT | 1 | KARL STORZ | 23005ID | LUER-Lock Connector
OT_ONE-PORT | 4 | KARL STORZ | 23004A3 | Strumento d'introduzione
OT_ONE-PORT | 1 | KARL STORZ | 23004A2 | Introducer Sleeve, 13 mm
OT_MANIPOLATORE CLERMONT FERRAND | 4 | AESCULAP | JK440 | VASCHETTA PER CONTAINER 1/1 ALTEZZA:90MM
OT_MANIPOLATORE CLERMONT FERRAND | 4 | AESCULAP | JK489 | 1/1-COPERCHIO BASIS ARGENTO
OT_MANIPOLATORE CLERMONT FERRAND | 4 | AESCULAP | JK479A | SOVRACOPERCHIO P/CONT.BASE 1/1 ALLU ARG.
OT_MANIPOLATORE CLERMONT FERRAND | 4 | AESCULAP | JG223R | PANIERE 1/1 F.SENZA PIEDINI 540X253X64MM
OT_MANIPOLATORE CLERMONT FERRAND | 4 | KARL STORZ | 26168DE | Camicia del manipolatore
OT_MANIPOLATORE CLERMONT FERRAND | 4 | KARL STORZ | 26168DG | Inserto manipolatore, medio
OT_MANIPOLATORE CLERMONT FERRAND | 4 | KARL STORZ | 26168DN | Inserto operativo
OT_MANIPOLATORE CLERMONT FERRAND | 4 | KARL STORZ | 26168DP | Inserto operativo
OT_MANIPOLATORE CLERMONT FERRAND | 4 | KARL STORZ | 26168DA | Impugnatura del manipolatore
OT_MANIPOLATORE CLERMONT FERRAND | 4 | KARL STORZ | 26168DB | Asta del manipolatore
OT_MANIPOLATORE CLERMONT FERRAND | 4 | KARL STORZ | 26168DC | Cilindro di sigillamento
OT_MANIPOLATORE CLERMONT FERRAND | 4 | KARL STORZ | 26168DD | Guarnizioni del silicone
OT_VIDEOLAPARO | 3 | AESCULAP | JK440 | VASCHETTA PER CONTAINER 1/1 ALTEZZA:90MM
OT_VIDEOLAPARO | 3 | AESCULAP | JK489 | 1/1-COPERCHIO BASIS ARGENTO
OT_VIDEOLAPARO | 3 | AESCULAP | JK479A | SOVRACOPERCHIO P/CONT.BASE 1/1 ALLU ARG.
OT_VIDEOLAPARO | 3 | AESCULAP | JG223R | PANIERE 1/1 F.SENZA PIEDINI 540X253X64MM
OT_VIDEOLAPARO | 6 | KARL STORZ | 33152 | Impugnatura in mat. sintetico CLICKLINE
OT_VIDEOLAPARO | 6 | KARL STORZ | 33300 | Camicia esterna in metallo, isol., 36cm
OT_VIDEOLAPARO | 6 | KARL STORZ | 33310ON | Inserto pinza CLICKLINE
OT_VIDEOLAPARO | 3 | KARL STORZ | 33152 | Impugnatura in mat. sintetico CLICKLINE
OT_VIDEOLAPARO | 3 | KARL STORZ | 33400 | Camicia esterna in metallo, isol., 43cm
OT_VIDEOLAPARO | 3 | KARL STORZ | 33410ON | Inserto pinza CLICKLINE
OT_VIDEOLAPARO | 6 | KARL STORZ | 33152 | Impugnatura in mat. sintetico CLICKLINE
OT_VIDEOLAPARO | 6 | KARL STORZ | 33300 | Camicia esterna in metallo, isol., 36cm
OT_VIDEOLAPARO | 6 | KARL STORZ | 33310ME | Inserto pinza CLICKLINE
OT_VIDEOLAPARO | 3 | AESCULAP | PL435R | SPINGINODO LAPAROSCOPICO 5MM L.360MM
OT_VIDEOLAPARO | 3 | AESCULAP | PL407R | DUROGRIP PORTAGHI RET.D:5/310MM
OT_VIDEOLAPARO | 3 | AESCULAP | PL414R | DUROGRIP PORTAGHI AUTORIENTAB.5/310MM
OT_VIDEOLAPARO | 3 | KARL STORZ | 33152 | Impugnatura in mat. sintetico CLICKLINE
OT_VIDEOLAPARO | 3 | KARL STORZ | 33500 | Camicia esterna, isolata
OT_VIDEOLAPARO | 3 | KARL STORZ | 33510UM | Inserto pinza CLICKLINE
OT_VIDEOLAPARO | 3 | KARL STORZ | 33152 | Impugnatura in mat. sintetico CLICKLINE
OT_VIDEOLAPARO | 3 | KARL STORZ | 33300 | Camicia esterna in metallo, isol., 36cm
OT_VIDEOLAPARO | 3 | KARL STORZ | 33310MD | Inserto pinza CLICKLINE
OT_VIDEOLAPARO | 3 | KARL STORZ | 33151 | Impugnatura in mat. sintetico CLICKLINE
OT_VIDEOLAPARO | 3 | KARL STORZ | 33300 | Camicia esterna in metallo, isol., 36cm
OT_VIDEOLAPARO | 3 | KARL STORZ | 34310MA | Inserto forbici CLICKLINE
OT_VIDEOLAPARO | 3 | KARL STORZ | 26775UF | Elettrodo di coagulazione e dissezione
OT_VIDEOLAPARO | 3 | AESCULAP | SR551R | AGO IPODERMICO D:5MM 330MM ATTACCO LL
OT_VIDEOLAPARO | 3 | KARL STORZ | 38151 | Imp. in materiale sint. RoBi
OT_VIDEOLAPARO | 3 | KARL STORZ | 38600 | Camicia esterna in metallo RoBi
OT_VIDEOLAPARO | 3 | KARL STORZ | 38610MD | Inserto pinza ROBI sec. KELLY
OT_VIDEOLAPARO | 3 | KARL STORZ | 38151 | Imp. in materiale sint. RoBi
OT_VIDEOLAPARO | 3 | KARL STORZ | 38600 | Camicia esterna in metallo RoBi
OT_VIDEOLAPARO | 3 | KARL STORZ | 38610MW | Inserto forbici RoBi
OT_VIDEOLAPARO | 3 | KARL STORZ | 38151 | Imp. in materiale sint. RoBi
OT_VIDEOLAPARO | 3 | KARL STORZ | 38600 | Camicia esterna in metallo RoBi
OT_VIDEOLAPARO | 3 | KARL STORZ | 38610OM | Inserto pinza RoBi
OT_VIDEOLAPARO | 3 | KARL STORZ | 26002M | Cavo unipolare alta frequenza, 300 cm
OT_VIDEOLAPARO | 3 | KARL STORZ | 26176LV | Cavo bipolare per alta frequenza, 300 cm
OT_VIDEOLAPARO | 3 | KARL STORZ | 495NCSC | Cavo luce a fibre ottiche,250 cm,Ø 4,8mm
OT_VIDEOLAPARO | 3 | ALTRO | XXX | ASPIRATORE LUER-LOCK
OT_VIDEOLAPARO 3MM | 1 | KARL STORZ | 38151 | Imp. in materiale sint. RoBi
OT_VIDEOLAPARO 3MM | 1 | KARL STORZ | 38151 | Imp. in materiale sint. RoBi
OT_VIDEOLAPARO 3MM | 1 | KARL STORZ | 33132 | Impugnatura in metallo CLICKLINE
OT_VIDEOLAPARO 3MM | 1 | KARL STORZ | 33132 | Impugnatura in metallo CLICKLINE
OT_VIDEOLAPARO 3MM | 1 | KARL STORZ | 33132 | Impugnatura in metallo CLICKLINE
OT_VIDEOLAPARO 3MM | 1 | KARL STORZ | 33132 | Impugnatura in metallo CLICKLINE
OT_VIDEOLAPARO 3MM | 1 | KARL STORZ | 33151 | Impugnatura in mat. sintetico CLICKLINE
OT_VIDEOLAPARO 3MM | 1 | KARL STORZ | 33151 | Impugnatura in mat. sintetico CLICKLINE
OT_VIDEOLAPARO 3MM | 1 | KARL STORZ | 33151 | Impugnatura in mat. sintetico CLICKLINE
OT_VIDEOLAPARO 3MM | 1 | KARL STORZ | 33122 | Impugnatura mat. sintetico CLICKLINE
OT_VIDEOLAPARO 3MM | 1 | KARL STORZ | 26176LE | Cavo bipolare per alta frequenza, 300 cm
OT_VIDEOLAPARO 3MM | 1 | KARL STORZ | 69495ND | Fiber Optic Light Cable, 300cm, Ø3.5mm
OT_VIDEOLAPARO 3MM | 1 | KARL STORZ | 39502V | Collettore perforato per 39219XD
OT_VIDEOLAPARO 3MM | 1 | KARL STORZ | 26120J | Ago per pneumoperitoneo sec. VERESS
OT_VIDEOLAPARO 3MM | 1 | KARL STORZ | 533TVA | Raccordo, autoclavabile
OT_VIDEOLAPARO 3MM | 1 | KARL STORZ | 26167H | Rubinetto a due vie
OT_VIDEOLAPARO 3MM | 1 | KARL STORZ | 30114G2 | Cannula, 3,5 mm, 10 cm
OT_VIDEOLAPARO 3MM | 1 | KARL STORZ | 30114G2 | Cannula, 3,5 mm, 10 cm
OT_VIDEOLAPARO 3MM | 1 | KARL STORZ | 30114G2 | Cannula, 3,5 mm, 10 cm
OT_VIDEOLAPARO 3MM | 1 | KARL STORZ | 30114G2 | Cannula, 3,5 mm, 10 cm
OT_VIDEOLAPARO 3MM | 1 | KARL STORZ | 30114ZL | Mandrino, con punta conica
OT_VIDEOLAPARO 3MM | 1 | KARL STORZ | 30114ZL | Mandrino, con punta conica
OT_VIDEOLAPARO 3MM | 1 | KARL STORZ | 30114ZL | Mandrino, con punta conica
OT_VIDEOLAPARO 3MM | 1 | KARL STORZ | 30114ZL | Mandrino, con punta conica
OT_VIDEOLAPARO 3MM | 1 | KARL STORZ | 30160G1 | Cannula, misura 6 mm
OT_VIDEOLAPARO 3MM | 1 | KARL STORZ | 30160C | Mandrino, con punta conica
OT_VIDEOLAPARO 3MM | 1 | KARL STORZ | 30114L1 | Valvola a becco in silicone,misura 3,5mm
OT_VIDEOLAPARO 3MM | 1 | KARL STORZ | 30114L1 | Valvola a becco in silicone,misura 3,5mm
OT_VIDEOLAPARO 3MM | 1 | KARL STORZ | 30114L1 | Valvola a becco in silicone,misura 3,5mm
OT_VIDEOLAPARO 3MM | 1 | KARL STORZ | 30114L1 | Valvola a becco in silicone,misura 3,5mm
OT_VIDEOLAPARO 3MM | 1 | KARL STORZ | 39219XD | Strumento rack cassetto
OT_VIDEOLAPARO 3MM | 1 | AESCULAP | JF431R | VASSOIO P.1 OTTICA FINO A 340MM
OT_VIDEOLAPARO 3MM | 1 | KARL STORZ | 26007AA | Sis. ott. HOPKINS 0°, 3,3 mm, 25 cm
OT_VIDEOLAPARO 3MM | 1 | KARL STORZ | 30310MDG | Inserto pinza con camicia esterna
OT_VIDEOLAPARO 3MM | 1 | KARL STORZ | 30310AFG | Camicia esterna CLICKLINE+inserto pinza
OT_VIDEOLAPARO 3MM | 1 | KARL STORZ | 30310MEG | CLICKLINE Outer Sheath with MANHES Working Insert, single action jaws, jaws with multiple teeth, with metal sheath and irrigation connection for cleaning, size 3 mm, length 36 cm
OT_VIDEOLAPARO 3MM | 1 | KARL STORZ | 30310ULG | Camicia esterna con inserto pinza
OT_VIDEOLAPARO 3MM | 1 | KARL STORZ | 30310ONG | Camicia esterna con inserto pinza
OT_VIDEOLAPARO 3MM | 1 | KARL STORZ | 30310MWG | Inserto forbici con camicia esterna
OT_VIDEOLAPARO 3MM | 1 | KARL STORZ | 30310MWG | Inserto forbici con camicia esterna
OT_VIDEOLAPARO 3MM | 1 | KARL STORZ | 30310EHG | CLICKLINE Outer tube with insert
OT_VIDEOLAPARO 3MM | 1 | KARL STORZ | 38910ON | Inserto pinza ROBI con camicia esterna
OT_VIDEOLAPARO 3MM | 1 | KARL STORZ | 26167S | Spinginodo, misura 3 mm
OT_VIDEOLAPARO 3MM | 1 | KARL STORZ | 26167LHL | ASPIRATORE LAVAGGIO, L.360 MM
OT_VIDEOLAPARO 3MM | 1 | KARL STORZ | 26665UEL | Coagulating and Dissecting Electrode
OT_VIDEOLAPARO 3MM | 1 | KARL STORZ | 26870UFG | Elettrodo ad uncino e dissezione,L
OT_ISTEROSCOPIO BETOCCHI | 3 | KARL STORZ | 39360B | Contenitore in mat.sint., 525x240x50mm
OT_ISTEROSCOPIO BETOCCHI | 3 | KARL STORZ | 26160SHW | Forbici a molla, 5 Charr.
OT_ISTEROSCOPIO BETOCCHI | 3 | KARL STORZ | 26160UHW | Pinza da biopsia e da presa, 5 Charr.
OT_ISTEROSCOPIO BETOCCHI | 3 | KARL STORZ | 26153BO | Camicia esterna sec. BETTOCCHI
OT_ISTEROSCOPIO BETOCCHI | 3 | KARL STORZ | 26153BI | Camicia interna sec. BETTOCCHI
OT_ISTEROSCOPIO BETOCCHI | 3 | KARL STORZ | 26120BA | Sistema ottico HOPKINS 30°,2,9 mm,30 cm
OT_ISTEROSCOPIO BETOCCHI | 3 | KARL STORZ | 69495NA | CAVO A FIBRE OTTICHE, L.230 cm, Ø3.5 mm
OT_PINZE BIOPSIA + FORBICE | 9 | KARL STORZ | 26160SHW | Forbici a molla, 5 Charr.
OT_PINZE BIOPSIA + FORBICE | 9 | KARL STORZ | 26160UHW | Pinza da biopsia e da presa, 5 Charr.
OT_MINI RESETTORE | 2 | KARL STORZ | 26055SL | Camicia per resettoscopio, 22 Charr.
OT_MINI RESETTORE | 2 | KARL STORZ | 26055XB | Camicia interna, fissa, per 26055SL
OT_MINI RESETTORE | 2 | KARL STORZ | 26055EB | Elemento operativo,bipolare
OT_MINI RESETTORE | 2 | KARL STORZ | 26120BA | Sistema ottico HOPKINS 30°,2,9 mm,30 cm
OT_MINI RESETTORE | 2 | ERBE | 20196-118 | CAVO BIPOLARE
OT_MINI RESETTORE | 2 | KARL STORZ | 69495NA | CAVO A FIBRE OTTICHE, L.230 cm, Ø3.5 mm
OT_RESETTORE GYNECARE | 4 | GYNECARE | 01939 | CAMICIE INTERNA ED ESTERNA PER RESETTORE BIPOLARE GYNECARE
OT_RESETTORE GYNECARE | 4 | GYNECARE | 01931 | ELEMENTO OPERATIVO RESETTORE BIPOLARE GYNECARE
OT_RESETTORE GYNECARE | 4 | GYNECARE | 01934 | Otturatore standard per resettoscopio
OT_RESETTORE GYNECARE | 4 | GYNECARE | GYS5298804 | CAMICIA GYNECARE 27, 220MM
OT_RESETTORE GYNECARE | 4 | GYNECARE | WA47785A | CAVO RESETTORE BIPO GYNECARE
OT_SET ASPIRATORE IRRIGATORE 3/5MM | 1 | KARL STORZ | 37113A | Impugnatura di aspirazione e irrigazione
OT_SET ASPIRATORE IRRIGATORE 3/5MM | 1 | KARL STORZ | 26167ANL | Tubo di aspirazione e irrigazione
OT_SET ASPIRATORE IRRIGATORE 3/5MM | 1 | KARL STORZ | 37360LH | Aspirazione/tubo di aspirazione, 36 cm
OT_SUPRALOOP | 2 | KARL STORZ | 26183MA | Impugnatura SUPRALOOP
OT_SUPRALOOP | 2 | KARL STORZ | 26183MB | Camicia esterna SUPRALOOP, 5 mm, 30 cm
OT_BICLAMP LAPARO MARYLAND | 10 | ERBE | 20195-145 | IMPUGNATURA PER PINZE LAP BICLAMP CON CAVO
OT_BICLAMP LAPARO MARYLAND | 10 | ERBE | 20195-141 | CAMICIA X PINZA BIPOLARE E PINZA BICLAMP,340MM
OT_BICLAMP LAPARO MARYLAND | 10 | ERBE | 20195-146 | INSERTO PINZA DA PRESA MARYLAND D.5MM L.330MM
OT_BICLAMP LAPARO PALETTA FENESTRATA | 1 | ERBE | 20195-145 | IMPUGNATURA PER PINZE LAP BICLAMP CON CAVO
OT_BICLAMP LAPARO PALETTA FENESTRATA | 1 | ERBE | 20195-141 | CAMICIA X PINZA BIPOLARE E PINZA BICLAMP,340MM
OT_BICLAMP LAPARO PALETTA FENESTRATA | 1 | ERBE | 20195-148 | INSERTO PINZA DA PRESA FENESTRATA D.5MM L.330MM
OT_OTTICA 4K 0° STORZ | 2 | KARL STORZ | 39501XTC | Cestello perforato per TIPCAM 1
OT_OTTICA 4K 0° STORZ | 2 | KARL STORZ | 26606ACA | TIPCAM1 RUBINA 0°, OPAL1 NIR/ICG, 4K 3D
OT_OTTICA 4K 0° STORZ | 2 | KARL STORZ | 495TIP | Cavo luce a fibre ottiche,300cm, Ø 4,8mm
OT_OTTICA 3D STORZ | 2 | KARL STORZ | 39501XTC | Cestello perforato per TIPCAM 1
OT_OTTICA 3D STORZ | 2 | KARL STORZ | 26605AA | TIPCAM 1 S 3D LAP, 0°
OT_OTTICA 3D STORZ | 2 | KARL STORZ | 495TIP | Cavo luce a fibre ottiche,300cm, Ø 4,8mm
OT_OTTICA 0° 10MM STORZ | 1 | AESCULAP | JF431R | VASSOIO P.1 OTTICA FINO A 340MM
OT_OTTICA 0° 10MM STORZ | 1 | KARL STORZ | 26003AA | Sist. ottico HOPKINS 0°, 10 mm, 31 cm
OT_OTTICA 30° 10MM STORZ | 1 | AESCULAP | JF431R | VASSOIO P.1 OTTICA FINO A 340MM
OT_OTTICA 30° 10MM STORZ | 1 | KARL STORZ | 26003BA | Sistema ottico HOPKINS 30°, 10mm, 31cm
OT_OTTICA 0° 5MM STORZ | 1 | AESCULAP | JF431R | VASSOIO P.1 OTTICA FINO A 340MM
OT_OTTICA 0° 5MM STORZ | 1 | KARL STORZ | 26046AA | Sistema ottico HOPKINS 0°, 5mm, 29cm
OT_OTTICA 30° 5MM STORZ | 1 | AESCULAP | JF431R | VASSOIO P.1 OTTICA FINO A 340MM
OT_OTTICA 30° 5MM STORZ | 1 | KARL STORZ | 26046BA | Sistema ottico HOPKINS 30°, 5mm, 29cm
OT_OTTICA 12° 4MM STORZ NERO | 4 | AESCULAP | JF431R | VASSOIO P.1 OTTICA FINO A 340MM
OT_OTTICA 12° 4MM STORZ NERO | 4 | KARL STORZ | 26105FA | Sistema ottico HOPKINS 12°,2,9 mm,30 cm
OT_OTTICHE 0° 2,9MM ALPHASCOPE | 9 | AESCULAP | JF431R | VASSOIO P.1 OTTICA FINO A 340MM
OT_OTTICHE 0° 2,9MM ALPHASCOPE | 9 | GIMMI | GMS40A | Isteroscopio Alphascope
OT_ESTRATTORE VAGINALE | 1 | KARL STORZ | 30103V1 | Guaina per estrattore de CCL 30103 SG
OT_ESTRATTORE VAGINALE | 1 | KARL STORZ | 30103V2 | Guaina per estrattore de CCL 30103 SK
OT_ESTRATTORE VAGINALE | 1 | KARL STORZ | 30103A1 | Valvola automatica a cerniera, 11 mm
OT_ESTRATTORE VAGINALE | 1 | KARL STORZ | 30103A1 | Valvola automatica a cerniera, 11 mm
OT_MANIPOLATORE RUMI | 1 | COOPER SURGICA | UMH650 | MANIPOLATORE UTERINO RUMI II
OT_IMBUSTATO SINGOLO SS CAGLIARI | 10 | ERBE | 20195-146 | INSERTO PINZA DA PRESA MARYLAND D.5MM L.330MM
OT_IMBUSTATO SINGOLO SS CAGLIARI | 4 | KARL STORZ | 495NE | Cavo luce a fibre ottiche,300cm, Ø 4,8mm
OT_IMBUSTATO SINGOLO SS CAGLIARI | 2 | KARL STORZ | 26870UNL | Elettrodo di coagulaz. e di dissezione
OT_IMBUSTATO SINGOLO SS CAGLIARI | 5 | KARL STORZ | 26775UF | Elettrodo di coagulazione e dissezione
OT_IMBUSTATO SINGOLO SS CAGLIARI | 5 | KARL STORZ | 26176LE | Cavo bipolare per alta frequenza, 300 cm
OT_IMBUSTATO SINGOLO SS CAGLIARI | 8 | KARL STORZ | 26005M | Cavo unipolare alta frequenza, 300 cm
OT_IMBUSTATO SINGOLO SS CAGLIARI | 1 | KARL STORZ | 26002M | Cavo unipolare alta frequenza, 300 cm
OT_IMBUSTATO SINGOLO SS CAGLIARI | 2 | KARL STORZ | 277 | Cavo unipolare alta frequenza, 300 cm
OT_IMBUSTATO SINGOLO SS CAGLIARI | 3 | ETHICON | HARMONIC
OT_LAPAROSCOPIA UROLOGIA | 2 | AESCULAP | JK440 | VASCHETTA PER CONTAINER 1/1 ALTEZZA:90MM
OT_LAPAROSCOPIA UROLOGIA | 2 | AESCULAP | JK489 | 1/1-COPERCHIO BASIS ARGENTO
OT_LAPAROSCOPIA UROLOGIA | 2 | AESCULAP | JK479A | SOVRACOPERCHIO P/CONT.BASE 1/1 ALLU ARG.
OT_LAPAROSCOPIA UROLOGIA | 2 | AESCULAP | JG223R | PANIERE 1/1 F.SENZA PIEDINI 540X253X64MM
OT_LAPAROSCOPIA UROLOGIA | 4 | KARL STORZ | 33152 | Impugnatura in mat. sintetico CLICKLINE
OT_LAPAROSCOPIA UROLOGIA | 4 | KARL STORZ | 33300 | Camicia esterna in metallo, isol., 36cm
OT_LAPAROSCOPIA UROLOGIA | 4 | KARL STORZ | 33310ON | Inserto pinza CLICKLINE
OT_LAPAROSCOPIA UROLOGIA | 2 | KARL STORZ | 33152 | Impugnatura in mat. sintetico CLICKLINE
OT_LAPAROSCOPIA UROLOGIA | 2 | KARL STORZ | 33400 | Camicia esterna in metallo, isol., 43cm
OT_LAPAROSCOPIA UROLOGIA | 2 | KARL STORZ | 33410ON | Inserto pinza CLICKLINE
OT_LAPAROSCOPIA UROLOGIA | 2 | KARL STORZ | 33152 | Impugnatura in mat. sintetico CLICKLINE
OT_LAPAROSCOPIA UROLOGIA | 2 | KARL STORZ | 33300 | Camicia esterna in metallo, isol., 36cm
OT_LAPAROSCOPIA UROLOGIA | 2 | KARL STORZ | 33310MD | Inserto pinza CLICKLINE
OT_LAPAROSCOPIA UROLOGIA | 2 | KARL STORZ | 33151 | Impugnatura in mat. sintetico CLICKLINE
OT_LAPAROSCOPIA UROLOGIA | 2 | KARL STORZ | 33300 | Camicia esterna in metallo, isol., 36cm
OT_LAPAROSCOPIA UROLOGIA | 2 | KARL STORZ | 34310MA | Inserto forbici CLICKLINE
OT_LAPAROSCOPIA UROLOGIA | 2 | KARL STORZ | 33152 | Impugnatura in mat. sintetico CLICKLINE
OT_LAPAROSCOPIA UROLOGIA | 2 | KARL STORZ | 33300 | Camicia esterna in metallo, isol., 36cm
OT_LAPAROSCOPIA UROLOGIA | 2 | KARL STORZ | 33310R | Inserto pinza CLICKLINE
OT_LAPAROSCOPIA UROLOGIA | 2 | KARL STORZ | 33152 | Impugnatura in mat. sintetico CLICKLINE
OT_LAPAROSCOPIA UROLOGIA | 2 | KARL STORZ | 33500 | Camicia esterna, isolata
OT_LAPAROSCOPIA UROLOGIA | 2 | KARL STORZ | 33510RG | Inserto pinza CLICKLINE
OT_LAPAROSCOPIA UROLOGIA | 2 | KARL STORZ | 33152 | Impugnatura in mat. sintetico CLICKLINE
OT_LAPAROSCOPIA UROLOGIA | 2 | KARL STORZ | 33300 | Camicia esterna in metallo, isol., 36cm
OT_LAPAROSCOPIA UROLOGIA | 2 | KARL STORZ | 33310CK | Inserto pinza CLICKLINE
OT_LAPAROSCOPIA UROLOGIA | 2 | KARL STORZ | 38151 | Imp. in materiale sint. RoBi
OT_LAPAROSCOPIA UROLOGIA | 2 | KARL STORZ | 38600 | Camicia esterna in metallo RoBi
OT_LAPAROSCOPIA UROLOGIA | 2 | KARL STORZ | 38610ML | Inserto pinza RoBi sec. KELLY
OT_LAPAROSCOPIA UROLOGIA | 2 | KARL STORZ | 38151 | Imp. in materiale sint. RoBi
OT_LAPAROSCOPIA UROLOGIA | 2 | KARL STORZ | 38600 | Camicia esterna in metallo RoBi
OT_LAPAROSCOPIA UROLOGIA | 2 | KARL STORZ | 38610OM | Inserto pinza RoBi
OT_LAPAROSCOPIA UROLOGIA | 2 | AESCULAP | PL407R | DUROGRIP PORTAGHI RET.D:5/310MM
OT_LAPAROSCOPIA UROLOGIA | 2 | AESCULAP | PL414R | DUROGRIP PORTAGHI AUTORIENTAB.5/310MM
OT_LAPAROSCOPIA UROLOGIA | 2 | ALTRO | XXX | SATINSKY
OT_LAPAROSCOPIA UROLOGIA | 2 | AESCULAP | PL530R | PINZA APPL./RIMOZ.CLIP ANG.D:12,5/350MM
OT_LAPAROSCOPIA UROLOGIA | 2 | AESCULAP | JF148R | MINI-CESTELLO CON COPERCHIO 145X44X25MM
OT_LAPAROSCOPIA UROLOGIA | 2 | AESCULAP | PL546S | CLIP VASCOL.ATR.25MM CRV.2,45N VENOSO
OT_LAPAROSCOPIA UROLOGIA | 2 | AESCULAP | PL548S | CLIP VASCOL.ATR.25MM CRV.3,43N ARTERIALE
OT_LAPAROSCOPIA UROLOGIA | 2 | AESCULAP | PL547S | CLIP VASCOL.ATR.45MM CRV.2,94N VENOSO
OT_LAPAROSCOPIA UROLOGIA | 2 | AESCULAP | PL549S | CLIP VASCOL.ATR.45MM CRV.4,41N ARTERIALE
OT_LAPAROSCOPIA UROLOGIA | 4 | AESCULAP | PL541S | CLIP INTESTIN.ATR.LUNGO BOCCA 70MM 3,94N
OT_LAPAROSCOPIA UROLOGIA | 2 | ALTRO | XXX | UNCINO MONOPOLARE
OT_LAPAROSCOPIA UROLOGIA PEDIATRICA | 1 | AESCULAP | JK444 | VASCHETTA P.CONTAINER 1/1 ALTEZZA:187MM
OT_LAPAROSCOPIA UROLOGIA PEDIATRICA | 1 | AESCULAP | JK489 | 1/1-COPERCHIO BASIS ARGENTO
OT_LAPAROSCOPIA UROLOGIA PEDIATRICA | 1 | AESCULAP | JK479A | SOVRACOPERCHIO P/CONT.BASE 1/1 ALLU ARG.
OT_LAPAROSCOPIA UROLOGIA PEDIATRICA | 1 | AESCULAP | JG223R | PANIERE 1/1 F.SENZA PIEDINI 540X253X64MM
OT_LAPAROSCOPIA UROLOGIA PEDIATRICA | 1 | KARL STORZ | 26007BA | Sist.ottico HOPKINS 30°, 3,3mm, 25cm
OT_LAPAROSCOPIA UROLOGIA PEDIATRICA | 1 | KARL STORZ | 533TVB | Adaptor, autoclavable
OT_LAPAROSCOPIA UROLOGIA PEDIATRICA | 1 | KARL STORZ | 26011AA | Sistema ottico HOPKINS 0°, 5mm, 24cm
OT_LAPAROSCOPIA UROLOGIA PEDIATRICA | 1 | KARL STORZ | 26011BA | Sistema ottico HOPKINS 30°, 5mm, 24cm
OT_LAPAROSCOPIA UROLOGIA PEDIATRICA | 1 | KARL STORZ | 33133 | Impugnatura in metallo CLICKLINE
OT_LAPAROSCOPIA UROLOGIA PEDIATRICA | 1 | KARL STORZ | 33141 | Impugnatura in metallo, con disp.arresto
OT_LAPAROSCOPIA UROLOGIA PEDIATRICA | 1 | KARL STORZ | 33131 | Impugnatura in metallo CLICKLINE
OT_LAPAROSCOPIA UROLOGIA PEDIATRICA | 1 | KARL STORZ | 33152 | Impugnatura in mat. sintetico CLICKLINE
OT_LAPAROSCOPIA UROLOGIA PEDIATRICA | 1 | KARL STORZ | 33152 | Impugnatura in mat. sintetico CLICKLINE
OT_LAPAROSCOPIA UROLOGIA PEDIATRICA | 1 | KARL STORZ | 26184HM | Impugnatura bip. ad anello TAKE-APART
OT_LAPAROSCOPIA UROLOGIA PEDIATRICA | 1 | KARL STORZ | 30310MW | Camicia esterna con inserto, 3mm
OT_LAPAROSCOPIA UROLOGIA PEDIATRICA | 1 | KARL STORZ | 30310MD | Camicia esterna con inserto, 3mm
OT_LAPAROSCOPIA UROLOGIA PEDIATRICA | 3 | KARL STORZ | 33300 | Camicia esterna in metallo, isol., 36cm
OT_LAPAROSCOPIA UROLOGIA PEDIATRICA | 1 | KARL STORZ | 30310RS | Camicia est./inserto pinza CLICKLINE
OT_LAPAROSCOPIA UROLOGIA PEDIATRICA | 1 | KARL STORZ | 30310ULS | Camicia est./inserto pinza CLICKLINE
OT_LAPAROSCOPIA UROLOGIA PEDIATRICA | 1 | KARL STORZ | 30310ON | Camicia esterna con inserto, 3mm
OT_LAPAROSCOPIA UROLOGIA PEDIATRICA | 1 | KARL STORZ | 30310MGG | Camicia esterna CLICKLINE con inserto p.
OT_LAPAROSCOPIA UROLOGIA PEDIATRICA | 1 | KARL STORZ | 30310ULG | Camicia esterna con inserto pinza
OT_LAPAROSCOPIA UROLOGIA PEDIATRICA | 1 | KARL STORZ | 33310MD | Inserto pinza CLICKLINE
OT_LAPAROSCOPIA UROLOGIA PEDIATRICA | 1 | KARL STORZ | 33310ML | Inserto pinza CLICKLINE
OT_LAPAROSCOPIA UROLOGIA PEDIATRICA | 1 | KARL STORZ | 26167LHL | ASPIRATORE LAVAGGIO, L.360 MM
OT_LAPAROSCOPIA UROLOGIA PEDIATRICA | 1 | KARL STORZ | 26184H | TAKE-APART outer tube, 36 cm
OT_LAPAROSCOPIA UROLOGIA PEDIATRICA | 1 | KARL STORZ | 26167FNL | Portaghi Ultramicro sec. KOH
OT_LAPAROSCOPIA UROLOGIA PEDIATRICA | 1 | KARL STORZ | 26167TL | Palpatore, con marcatura in cm
OT_LAPAROSCOPIA UROLOGIA PEDIATRICA | 1 | KARL STORZ | 30310MLG | Inserto pinza con camicia esterna
OT_LAPAROSCOPIA UROLOGIA PEDIATRICA | 1 | KARL STORZ | 26870UF | Elettrodo ad uncino e dissezione,L
OT_LAPAROSCOPIA UROLOGIA PEDIATRICA | 1 | KARL STORZ | 30310ONG | Camicia esterna con inserto pinza
OT_LAPAROSCOPIA UROLOGIA PEDIATRICA | 1 | KARL STORZ | 30310RG | Inserto pinza con camicia esterna
OT_LAPAROSCOPIA UROLOGIA PEDIATRICA | 1 | KARL STORZ | 30310FGS | Camicia est./inserto pinza CLICKLINE
OT_LAPAROSCOPIA UROLOGIA PEDIATRICA | 1 | KARL STORZ | 33310ML | Inserto pinza CLICKLINE
OT_LAPAROSCOPIA UROLOGIA PEDIATRICA | 1 | KARL STORZ | 26175B | Strumento per fissazione del myoma
OT_LAPAROSCOPIA UROLOGIA PEDIATRICA | 1 | KARL STORZ | 25775CL | Elettrodo di coagulazione/di dissezione
OT_LAPAROSCOPIA UROLOGIA PEDIATRICA | 1 | KARL STORZ | 26167FNL | Portaghi Ultramicro sec. KOH
OT_LAPAROSCOPIA UROLOGIA PEDIATRICA | 2 | KARL STORZ | 26167FNS | Portaghi Ultramicro, misura 3 mm
OT_LAPAROSCOPIA UROLOGIA PEDIATRICA | 2 | KARL STORZ | 26167H | Rubinetto a due vie
OT_LAPAROSCOPIA UROLOGIA PEDIATRICA | 1 | KARL STORZ | 30340RES | Outer Tube with Insert, 3mm
OT_LAPAROSCOPIA UROLOGIA PEDIATRICA | 1 | KARL STORZ | 30133 | CLICKLINE Impugnatura
OT_LAPAROSCOPIA UROLOGIA PEDIATRICA | 1 | KARL STORZ | 26167LH | Aspiratore e irrigatore, misura 3 mm
OT_FERRI FISTOLA | 2 | ERBE | 20195-003 | Elettrodo bipolare, curvo 22,5°, punta angolata 45°, lunghezza 100 mm
OT_RESETTORE COMPLETO OLYMPUS | 6 | AESCULAP | JK442 | VASCHETTA P.CONTAINER 1/1 ALTEZZA:135MM
OT_RESETTORE COMPLETO OLYMPUS | 6 | AESCULAP | JK489 | 1/1-COPERCHIO BASIS ARGENTO
OT_RESETTORE COMPLETO OLYMPUS | 6 | AESCULAP | JK479A | SOVRACOPERCHIO P/CONT.BASE 1/1 ALLU ARG.
OT_RESETTORE COMPLETO OLYMPUS | 6 | AESCULAP | JG223R | PANIERE 1/1 F.SENZA PIEDINI 540X253X64MM
OT_RESETTORE COMPLETO OLYMPUS | 6 | AESCULAP | JF949 | TAPPETI.RILIEVO SILICONE FORMATO 1/1
OT_RESETTORE COMPLETO OLYMPUS | 6 | OLYMPUS | WA03300A | CAVO FONTE LUCE 2.8MM
OT_RESETTORE COMPLETO OLYMPUS | 6 | OLYMPUS | A5976 | CESTELLO OLYMPUS 470X220MM
OT_RESETTORE COMPLETO OLYMPUS | 6 | KARL STORZ | 27224A | Cono con segmento di tubo, per 27224
OT_RESETTORE COMPLETO OLYMPUS | 6 | KARL STORZ | 27224B | Contenitore in vetro, per 27224
OT_RESETTORE COMPLETO OLYMPUS | 6 | KARL STORZ | 27224C | Peretta in gomma
OT_RESETTORE COMPLETO OLYMPUS | 6 | OLYMPUS | WA22366A | Manipolo per resettore TCRis
OT_RESETTORE COMPLETO OLYMPUS | 6 | OLYMPUS | A22026A | CAMICIA OTTURATORE, 26fr
OT_RESETTORE COMPLETO OLYMPUS | 6 | OLYMPUS | A22040A | Camicia interna con punta in ceramica, 24fr.
OT_RESETTORE COMPLETO OLYMPUS | 6 | OLYMPUS | A22081A | MANDRINO
OT_RESETTORE COMPLETO OLYMPUS | 6 | OLYMPUS | A22071A | CAMICIA CISTOSCOPIO
OT_RESETTORE COMPLETO OLYMPUS | 6 | OLYMPUS | WA2T412A | OTTICA 12° HD
OT_RESETTORE COMPLETO OLYMPUS | 6 | OLYMPUS | WA2P400A | Camicia di protezione per ottiche
OT_RESETTORE COMPLETO STORZ | 4 | AESCULAP | JK442 | VASCHETTA P.CONTAINER 1/1 ALTEZZA:135MM
OT_RESETTORE COMPLETO STORZ | 4 | AESCULAP | JK489 | 1/1-COPERCHIO BASIS ARGENTO
OT_RESETTORE COMPLETO STORZ | 4 | AESCULAP | JK479A | SOVRACOPERCHIO P/CONT.BASE 1/1 ALLU ARG.
OT_RESETTORE COMPLETO STORZ | 4 | AESCULAP | JG223R | PANIERE 1/1 F.SENZA PIEDINI 540X253X64MM
OT_RESETTORE COMPLETO STORZ | 4 | AESCULAP | JF949 | TAPPETI.RILIEVO SILICONE FORMATO 1/1
OT_RESETTORE COMPLETO STORZ | 4 | KARL STORZ | 495NCSC | Cavo luce a fibre ottiche,250 cm,Ø 4,8mm
OT_RESETTORE COMPLETO STORZ | 4 | KARL STORZ | 27224A | Cono con segmento di tubo, per 27224
OT_RESETTORE COMPLETO STORZ | 4 | KARL STORZ | 27224B | Contenitore in vetro, per 27224
OT_RESETTORE COMPLETO STORZ | 4 | KARL STORZ | 27224C | Peretta in gomma
OT_RESETTORE COMPLETO STORZ | 4 | KARL STORZ | 27050CA | Camicia interna, per 27050 SC
OT_RESETTORE COMPLETO STORZ | 4 | KARL STORZ | 27040EB | Elemento operativo, bipolare
OT_RESETTORE COMPLETO STORZ | 4 | KARL STORZ | 27050SC | Camicia per resettoscopio, 26 Charr.
OT_RESETTORE COMPLETO STORZ | 4 | KARL STORZ | 27176LEB | Cavo bipolare per alta frequenza, 400 cm
OT_RESETTORE LUNGO | 1 | AESCULAP | JK440 | VASCHETTA PER CONTAINER 1/1 ALTEZZA:90MM
OT_RESETTORE LUNGO | 1 | AESCULAP | JK489 | 1/1-COPERCHIO BASIS ARGENTO
OT_RESETTORE LUNGO | 1 | AESCULAP | JK479A | SOVRACOPERCHIO P/CONT.BASE 1/1 ALLU ARG.
OT_RESETTORE LUNGO | 1 | AESCULAP | JG223R | PANIERE 1/1 F.SENZA PIEDINI 540X253X64MM
OT_RESETTORE LUNGO | 1 | AESCULAP | JF949 | TAPPETI.RILIEVO SILICONE FORMATO 1/1
OT_RESETTORE LUNGO | 1 | KARL STORZ | 495NCSC | Cavo luce a fibre ottiche,250 cm,Ø 4,8mm
OT_RESETTORE LUNGO | 1 | AESCULAP | JF431R | VASSOIO P.1 OTTICA FINO A 340MM
OT_RESETTORE LUNGO | 1 | KARL STORZ | 27325BA | Ottica HOPKINS 30°, 3.5mm
OT_RESETTORE LUNGO | 1 | KARL STORZ | 27051PL | Camicia per resettoscopio, 26 Charr.
OT_RESETTORE LUNGO | 1 | KARL STORZ | 27051XA | Camicia interna per 27051 PL
OT_RESETTORE LUNGO | 1 | KARL STORZ | 27040BB | Otturatore standard
OT_RESETTORE LUNGO | 1 | KARL STORZ | 27050DP | Elemento operativo
OT_RESETTORE LUNGO | 1 | KARL STORZ | 27051B | Otturatore ottico sec. SCHMIEDT
OT_RESETTORE LUNGO | 1 | KARL STORZ | 277 | Cavo unipolare alta frequenza, 300 cm
OT_LITOTRITORE LITHOCAST WOLF | 5 | AESCULAP | JK440 | VASCHETTA PER CONTAINER 1/1 ALTEZZA:90MM
OT_LITOTRITORE LITHOCAST WOLF | 5 | AESCULAP | JK489 | 1/1-COPERCHIO BASIS ARGENTO
OT_LITOTRITORE LITHOCAST WOLF | 5 | AESCULAP | JK479A | SOVRACOPERCHIO P/CONT.BASE 1/1 ALLU ARG.
OT_LITOTRITORE LITHOCAST WOLF | 5 | AESCULAP | JG223R | PANIERE 1/1 F.SENZA PIEDINI 540X253X64MM
OT_LITOTRITORE LITHOCAST WOLF | 5 | AESCULAP | JF949 | TAPPETI.RILIEVO SILICONE FORMATO 1/1
OT_LITOTRITORE LITHOCAST WOLF | 5 | EMS | EL-175 | MANIPOLO SWISS LITHOCLAST PN3
OT_LITOTRITORE LITHOCAST WOLF | 5 | EMS | DH08621
OT_LITOTRITORE LITHOCAST WOLF | 5 | EMS | FR-084 | SONDA ULTRASONICA D. 3,3MM (9,9 FR) L.403MM
OT_LITOTRITORE LITHOCAST WOLF | 5 | EMS | EL-378A | CONNETTORE LATERALE PER SUZIONE
OT_LITOTRITORE LITHOCAST WOLF | 5 | EMS | EL-379A | CONNETTORE DRITTO
OT_LITOTRITORE LITHOCAST WOLF | 5 | EMS | EL-092
OT_LITOTRITORE LITHOCAST WOLF | 5 | EMS | EL-044 | SONDA SWISS LITHOCLAST D. 2,0MM (6,0 FR) L.425MM
OT_LITOTRITORE LITHOCAST WOLF | 5 | EMS | EL-045 | Sonda da Ureteroscopio a Ø 1.0 x 605 mm
OT_LITOTRITORE LITHOCAST WOLF | 5 | EMS | EL-046 | Sonda da Ureteroscopio a Ø 0.8 x 605 mm
OT_LITOTRITORE LITHOCAST WOLF | 5 | R.WOLF | 8964.401 | NEFROSCOPIO 12° 3,5MM
OT_LITOTRITORE LITHOCAST WOLF | 5 | R.WOLF | 8964.021 | CAMICIA 20,8FR CON RACCORDO IRRIGAZIONE
OT_LITOTRITORE LITHOCAST WOLF | 10 | R.WOLF | 8083.001 | IMPUGNATURA NON ELETTRIFICATA
OT_LITOTRITORE LITHOCAST WOLF | 5 | R.WOLF | 8962.6058
OT_LITOTRITORE LITHOCAST WOLF | 5 | R.WOLF | 8962.6028 | PINZA DA PRESA PER CALCOLI
OT_LITOTRITORE LITHOCAST WOLF | 5 | R.WOLF | 8380.40
OT_LITOTRITORE LITHOCAST WOLF | 5 | R.WOLF | 823.08
OT_LITOTRITORE LITHOCAST WOLF | 5 | R.WOLF | 824.051
OT_LITOTRITORE LITHOCAST WOLF | 5 | R.WOLF | 8599.80
OT_LITOTRITORE LITHOCAST WOLF | 5 | KARL STORZ | 495ND | Cavo luce a fibre ottiche,300cm, Ø 3,5mm
OT_LITOTRITORE LITHOCAST WOLF | 5 | R.WOLF | 815.032
OT_LITOTRITORE LITHOCAST WOLF | 5 | KARL STORZ | 27425FG | Pinza, 5 Charr., flessibile, 60 cm
OT_CISTOLITOTRISSIA | 1 | AESCULAP | JK440 | VASCHETTA PER CONTAINER 1/1 ALTEZZA:90MM
OT_CISTOLITOTRISSIA | 1 | AESCULAP | JK489 | 1/1-COPERCHIO BASIS ARGENTO
OT_CISTOLITOTRISSIA | 1 | AESCULAP | JK479A | SOVRACOPERCHIO P/CONT.BASE 1/1 ALLU ARG.
OT_CISTOLITOTRISSIA | 1 | AESCULAP | JG223R | PANIERE 1/1 F.SENZA PIEDINI 540X253X64MM
OT_CISTOLITOTRISSIA | 1 | AESCULAP | JF949 | TAPPETI.RILIEVO SILICONE FORMATO 1/1
OT_CISTOLITOTRISSIA | 1 | R.WOLF | 8965.411
OT_CISTOLITOTRISSIA | 1 | R.WOLF | 8965.041 | Fodero, 24 Fr.
OT_CISTOLITOTRISSIA | 1 | R.WOLF | 8954.17
OT_CISTOLITOTRISSIA | 3 | R.WOLF | 8083.001 | IMPUGNATURA NON ELETTRIFICATA
OT_CISTOLITOTRISSIA | 1 | R.WOLF | 8962.6008
OT_CISTOLITOTRISSIA | 1 | R.WOLF | 8962.6028 | PINZA DA PRESA PER CALCOLI
OT_CISTOLITOTRISSIA | 1 | R.WOLF | 8645.6008
OT_CISTOLITOTRISSIA | 1 | R.WOLF | 8558.14 | RACCORDO
OT_CISTOLITOTRISSIA | 1 | KARL STORZ | 27224B | Contenitore in vetro, per 27224
OT_CISTOLITOTRISSIA | 1 | KARL STORZ | 27224C | Peretta in gomma
OT_CISTOSTOPIO + RESETTORE PEDIATRICO | 1 | AESCULAP | JK342 | VASCHETTA P.CONTAINER 1/2 ALTEZZA:135MM
OT_CISTOSTOPIO + RESETTORE PEDIATRICO | 1 | AESCULAP | JK389 | 1/2-COPERCHIO BASIS ARGENTO
OT_CISTOSTOPIO + RESETTORE PEDIATRICO | 1 | AESCULAP | JK379A | SOVRACOPERCHIO P/CONT.BASE 1/2 ALLU ARG.
OT_CISTOSTOPIO + RESETTORE PEDIATRICO | 1 | AESCULAP | JG113R | PANIERE 1/2 F.SENZA PIEDINI 243X253X64MM
OT_CISTOSTOPIO + RESETTORE PEDIATRICO | 1 | AESCULAP | JF945 | TAPPETI.IN RILIEVO IN SILICONE 248X237MM
OT_CISTOSTOPIO + RESETTORE PEDIATRICO | 1 | KARL STORZ | 27047CO | Otturatore per 27047 C
OT_CISTOSTOPIO + RESETTORE PEDIATRICO | 1 | KARL STORZ | 27047F | Inserto diagnostico
OT_CISTOSTOPIO + RESETTORE PEDIATRICO | 1 | KARL STORZ | 27047D
OT_CISTOSTOPIO + RESETTORE PEDIATRICO | 1 | KARL STORZ | 27145E | Elemento operativo
OT_CISTOSTOPIO + RESETTORE PEDIATRICO | 1 | KARL STORZ | 27047E | Camicia per resettoscopio, 11 Charr.
OT_CISTOSTOPIO + RESETTORE PEDIATRICO | 1 | KARL STORZ | 27047EO | Otturatore per 27047 E
OT_CISTOSTOPIO + RESETTORE PEDIATRICO | 1 | KARL STORZ | 27047CO | Otturatore per 27047 C
OT_CISTOSTOPIO + RESETTORE PEDIATRICO | 1 | KARL STORZ | 27045Z
OT_CISTOSTOPIO + RESETTORE PEDIATRICO | 1 | KARL STORZ | 27017BA | Sist. ottico HOPKINS 30°, 1,9/2,1 mm
OT_CISTOSTOPIO + RESETTORE PEDIATRICO | 1 | KARL STORZ | 27224A | Cono con segmento di tubo, per 27224
OT_CISTOSTOPIO + RESETTORE PEDIATRICO | 1 | KARL STORZ | 27224B | Contenitore in vetro, per 27224
OT_CISTOSTOPIO + RESETTORE PEDIATRICO | 1 | KARL STORZ | 27224C | Peretta in gomma
OT_URETEROSCOPIO WOLF 8/9.8 | 2 | KARL STORZ | 39501X | Cestello perforato,URS,644 x 150 x 80 mm
OT_URETEROSCOPIO WOLF 8/9.8 | 2 | R.WOLF | 8703.524 | URETERORENOSCOPIO 8 CH, 12°, 430MM, L.TOT 600MM
OT_URETEROSCOPIO WOLF 8/9.8 | 2 | R.WOLF | 828.051 | Pinza flessibile per cori estranei uretero-renoscopia e nefroscopia
OT_URETEROSCOPIO WOLF 6/7.5 | 4 | KARL STORZ | 39501X | Cestello perforato,URS,644 x 150 x 80 mm
OT_URETEROSCOPIO WOLF 6/7.5 | 4 | R.WOLF | 8702.524 | URETERORENOSCOPIO 5°, FR. 6/7.5, L. 430 MM
OT_URETEROSCOPIO WOLF 6/7.5 | 4 | R.WOLF | 8734.656 | MICROPINZA DA PRESA PER ENDOUROLOGIA, L.600MM 4FR.
OT_URETEROSCOPIO WOLF 6/7.5 | 4 | R.WOLF | 8734.606 | MICROPINZA DA BIOPSIA PER ENDOUROLOGIA, L.600MM 4FR.
OT_URETEROSCOPIO WOLF 4,5/6,5 CORTO | 1 | KARL STORZ | 39501X | Cestello perforato,URS,644 x 150 x 80 mm
OT_URETEROSCOPIO WOLF 4,5/6,5 CORTO | 1 | R.WOLF | 8701.533
OT_URETEROSCOPIO WOLF 4,5/6,5 | 1 | KARL STORZ | 39501X | Cestello perforato,URS,644 x 150 x 80 mm
OT_URETEROSCOPIO WOLF 4,5/6,5 | 1 | R.WOLF | 8701.534 | URETERORENESCOPIO ULTRASOTTILE 4,5/6,5 FR
OT_CISTOSCOPIO COMPLETO STORZ 20CH | 2 | AESCULAP | JK440 | VASCHETTA PER CONTAINER 1/1 ALTEZZA:90MM
OT_CISTOSCOPIO COMPLETO STORZ 20CH | 2 | AESCULAP | JK489 | 1/1-COPERCHIO BASIS ARGENTO
OT_CISTOSCOPIO COMPLETO STORZ 20CH | 2 | AESCULAP | JK479A | SOVRACOPERCHIO P/CONT.BASE 1/1 ALLU ARG.
OT_CISTOSCOPIO COMPLETO STORZ 20CH | 2 | AESCULAP | JG223R | PANIERE 1/1 F.SENZA PIEDINI 540X253X64MM
OT_CISTOSCOPIO COMPLETO STORZ 20CH | 2 | AESCULAP | JF949 | TAPPETI.RILIEVO SILICONE FORMATO 1/1
OT_CISTOSCOPIO COMPLETO STORZ 20CH | 2 | KARL STORZ | 27026EF | Inserto operativo con leva di comando
OT_CISTOSCOPIO COMPLETO STORZ 20CH | 2 | KARL STORZ | 27026C | Camicia per cistoscopio, 20 Charr.
OT_CISTOSCOPIO COMPLETO STORZ 20CH | 2 | KARL STORZ | 27026CO | Otturatore, per 27026C/CB, 27027C/CN
OT_CISTOSCOPIO COMPLETO STORZ 20CH | 2 | KARL STORZ | 27021O | OTTURATORE SMUSSO PER URETROTOMO
OT_CISTOSCOPIO COMPLETO STORZ 20CH | 2 | KARL STORZ | 27502 | Raccordo LUER-Lock per tubo
OT_CISTOSCOPIO COMPLETO STORZ 20CH | 2 | KARL STORZ | 27500 | Raccordo LUER-Lock per tubo
OT_CISTOSCOPIO COMPLETO STORZ 20CH | 2 | KARL STORZ | 495NCSC | Cavo luce a fibre ottiche,250 cm,Ø 4,8mm
OT_CISTOSCOPIO COMPLETO STORZ 22CH | 2 | AESCULAP | JK440 | VASCHETTA PER CONTAINER 1/1 ALTEZZA:90MM
OT_CISTOSCOPIO COMPLETO STORZ 22CH | 2 | AESCULAP | JK489 | 1/1-COPERCHIO BASIS ARGENTO
OT_CISTOSCOPIO COMPLETO STORZ 22CH | 2 | AESCULAP | JK479A | SOVRACOPERCHIO P/CONT.BASE 1/1 ALLU ARG.
OT_CISTOSCOPIO COMPLETO STORZ 22CH | 2 | AESCULAP | JG223R | PANIERE 1/1 F.SENZA PIEDINI 540X253X64MM
OT_CISTOSCOPIO COMPLETO STORZ 22CH | 2 | AESCULAP | JF949 | TAPPETI.RILIEVO SILICONE FORMATO 1/1
OT_CISTOSCOPIO COMPLETO STORZ 22CH | 2 | KARL STORZ | 27026EF | Inserto operativo con leva di comando
OT_CISTOSCOPIO COMPLETO STORZ 22CH | 2 | KARL STORZ | 27026B | Vaina para cisto-uretroscopio, 22Ch
OT_CISTOSCOPIO COMPLETO STORZ 22CH | 2 | KARL STORZ | 27025G | Inserto diagnostico
OT_CISTOSCOPIO COMPLETO STORZ 22CH | 2 | KARL STORZ | 27026AO | Otturatore, per 27026A/AB, 27027 A/AN
OT_CISTOSCOPIO COMPLETO STORZ 22CH | 4 | KARL STORZ | 27200B | Raccordo, 3 parti
OT_CISTOSCOPIO COMPLETO STORZ 22CH | 2 | KARL STORZ | 495NCSC | Cavo luce a fibre ottiche,250 cm,Ø 4,8mm
OT_CISTOSCOPIO COMPLETO STORZ 22CH | 2 | KARL STORZ | 27177A | Pinza da biopsia, 7 Charr., 40 cm
OT_CISTOSCOPIO COMPLETO STORZ 22CH | 2 | KARL STORZ | 27035F | Pinza da presa, 7 Charr., 40 cm
OT_CISTOSCOPIO COMPLETO STORZ 25CH | 2 | AESCULAP | JK440 | VASCHETTA PER CONTAINER 1/1 ALTEZZA:90MM
OT_CISTOSCOPIO COMPLETO STORZ 25CH | 2 | AESCULAP | JK489 | 1/1-COPERCHIO BASIS ARGENTO
OT_CISTOSCOPIO COMPLETO STORZ 25CH | 2 | AESCULAP | JK479A | SOVRACOPERCHIO P/CONT.BASE 1/1 ALLU ARG.
OT_CISTOSCOPIO COMPLETO STORZ 25CH | 2 | AESCULAP | JG223R | PANIERE 1/1 F.SENZA PIEDINI 540X253X64MM
OT_CISTOSCOPIO COMPLETO STORZ 25CH | 2 | AESCULAP | JF949 | TAPPETI.RILIEVO SILICONE FORMATO 1/1
OT_CISTOSCOPIO COMPLETO STORZ 25CH | 2 | KARL STORZ | 27026EF | Inserto operativo con leva di comando
OT_CISTOSCOPIO COMPLETO STORZ 25CH | 2 | KARL STORZ | 27026B | Vaina para cisto-uretroscopio, 22Ch
OT_CISTOSCOPIO COMPLETO STORZ 25CH | 2 | KARL STORZ | 27025G | Inserto diagnostico
OT_CISTOSCOPIO COMPLETO STORZ 25CH | 2 | KARL STORZ | 27026AO | Otturatore, per 27026A/AB, 27027 A/AN
OT_CISTOSCOPIO COMPLETO STORZ 25CH | 4 | KARL STORZ | 27200B | Raccordo, 3 parti
OT_CISTOSCOPIO COMPLETO STORZ 25CH | 2 | KARL STORZ | 495NCSC | Cavo luce a fibre ottiche,250 cm,Ø 4,8mm
OT_CISTOSCOPIO 17CH STORZ | 2 | KARL STORZ | 27026DO | Otturatore, per 27026D/DB, 27027D/DN
OT_CISTOSCOPIO 17CH STORZ | 2 | KARL STORZ | 27026D | Camicia per cistoscopio, 19 Charr.
OT_CISTOSCOPIO 17CH STORZ | 2 | KARL STORZ | 27025G | Inserto diagnostico
OT_CISTOSCOPIO 19CH STORZ | 2 | KARL STORZ | 27026DO | Otturatore, per 27026D/DB, 27027D/DN
OT_CISTOSCOPIO 19CH STORZ | 2 | KARL STORZ | 27026DB | Camicia per cistoscopio, 19 Charr.
OT_CISTOSCOPIO 19CH STORZ | 2 | KARL STORZ | 27025G | Inserto diagnostico
OT_URETROTOMO STORZ | 3 | KARL STORZ | XXX
OT_URETROTOMO STORZ | 3 | KARL STORZ | 27050E | Elemento operativo
OT_URETROTOMO STORZ | 3 | KARL STORZ | 27068D | Camicia per uretrotomo sec. SACHSE
OT_URETROTOMO STORZ | 3 | KARL STORZ | 27068DO | Otturatore, per 27068D
OT_URETROTOMO STORZ | 3 | KARL STORZ | 27068F | Camicia supplementare
OT_URETROTOMO STORZ | 3 | KARL STORZ | 27068CD | Inserto diagnostico
OT_SET URETROTOMO OTIS | 2 | R.WOLF | 8517.00 | URETROTOMO OTIS
OT_SET URETROTOMO OTIS | 4 | R.WOLF | 8517.90 | Spare knife, per uretrotomo
OT_OTTICA 0° 10MM STORZ | 2 | AESCULAP | JF431R | VASSOIO P.1 OTTICA FINO A 340MM
OT_OTTICA 0° 10MM STORZ | 2 | KARL STORZ | 26003AA | Sist. ottico HOPKINS 0°, 10 mm, 31 cm
OT_OTTICA 30° 10MM STORZ | 2 | AESCULAP | JF431R | VASSOIO P.1 OTTICA FINO A 340MM
OT_OTTICA 30° 10MM STORZ | 2 | KARL STORZ | 26003BA | Sistema ottico HOPKINS 30°, 10mm, 31cm
OT_OTTICA 0° 5MM STORZ | 2 | AESCULAP | JF431R | VASSOIO P.1 OTTICA FINO A 340MM
OT_OTTICA 0° 5MM STORZ | 2 | KARL STORZ | 26046AA | Sistema ottico HOPKINS 0°, 5mm, 29cm
OT_OTTICA 30° 5MM STORZ | 2 | AESCULAP | JF431R | VASSOIO P.1 OTTICA FINO A 340MM
OT_OTTICA 30° 5MM STORZ | 2 | KARL STORZ | 26046BA | Sistema ottico HOPKINS 30°, 5mm, 29cm
OT_OTTICA 30° 4MM STORZ | 3 | AESCULAP | JF431R | VASSOIO P.1 OTTICA FINO A 340MM
OT_OTTICA 30° 4MM STORZ | 3 | KARL STORZ | 27005BA | Sistema ottico HOPKINS 30°, 4 mm, 30 cm
OT_OTTICA 0° 4MM STORZ | 3 | AESCULAP | JF431R | VASSOIO P.1 OTTICA FINO A 340MM
OT_OTTICA 0° 4MM STORZ | 3 | KARL STORZ | 27005AA | Sist. ottico HOPKINS 0°, 4 mm, 30 cm
OT_OTTICA 12° HD STORZ | 9 | AESCULAP | JF431R | VASSOIO P.1 OTTICA FINO A 340MM
OT_OTTICA 12° HD STORZ | 9 | KARL STORZ | 27005FA | Sist. ottico HOPKINS 12°, 4 mm, 30 cm
OT_FORBICE BIPO | 2 | ERBE | 20195-171 | Bipolare Schere BiSect 230, gebogen, Länge 230 mm
OT_FORBICE BIPO | 2 | ERBE | 20196-106 | Cavo bipolare serie T standard, Lcavo 4m
OT_PINZA LAPARO MAHNES 5MM | 2 | KARL STORZ | 33121 | Impugnatura mat. sintetico CLICKLINE
OT_PINZA LAPARO MAHNES 5MM | 2 | KARL STORZ | 33300 | Camicia esterna in metallo, isol., 36cm
OT_PINZA LAPARO MAHNES 5MM | 2 | KARL STORZ | 33310ME | Inserto pinza CLICKLINE
OT_FORBICE LAPARO ROBI | 2 | KARL STORZ | 38151 | Imp. in materiale sint. RoBi
OT_FORBICE LAPARO ROBI | 2 | KARL STORZ | 38600 | Camicia esterna in metallo RoBi
OT_FORBICE LAPARO ROBI | 2 | KARL STORZ | 38910MW | Inserto forbici RoBi con camicia est.
OT_IMBUSTATO SINGOLO SS CAGLIARI | 6 | OLYMPUS | A22091A
OT_IMBUSTATO SINGOLO SS CAGLIARI | 6 | KARL STORZ | 495NCSC | Cavo luce a fibre ottiche,250 cm,Ø 4,8mm
OT_IMBUSTATO SINGOLO SS CAGLIARI | 2 | KARL STORZ | 26002M | Cavo unipolare alta frequenza, 300 cm
OT_IMBUSTATO SINGOLO SS CAGLIARI | 4 | GYRUS | 3900 | CAVO GYRUS BIPOLARE, SPINA TRE PUNTE
OT_IMBUSTATO SINGOLO SS CAGLIARI | 4 | WENKERT | 100-110-GY-ST | Working element
OT_IMBUSTATO SINGOLO SS CAGLIARI | 1 | KARL STORZ | 27035BA | Cisto-uretroscopio universale, 17 Charr.
OT_IMBUSTATO SINGOLO SS CAGLIARI | 5 | KARL STORZ | 27072A | Pinza ottica, da biopsia
OT_IMBUSTATO SINGOLO SS CAGLIARI | 1 | KARL STORZ | 27424F | Pinza, 4 Charr., 60 cm
OT_IMBUSTATO SINGOLO SS CAGLIARI | 2 | R.WOLF | 829.051
OT_IMBUSTATO SINGOLO SS CAGLIARI | 2 | R.WOLF | 828.651
OT_IMBUSTATO SINGOLO SS CAGLIARI | 10 | KARL STORZ | 277 | Cavo unipolare alta frequenza, 300 cm
OT_IMBUSTATO SINGOLO SS CAGLIARI | 5 | KARL STORZ | 27025G | Inserto diagnostico
OT_IMBUSTATO SINGOLO SS CAGLIARI | 5 | KARL STORZ | 27050D | Elemento operativo
OT_IMBUSTATO SINGOLO SS CAGLIARI | 2 | ERBE | 20195-200 | PINZA BICLAMP 210MM CON CAVO BIPOLARE
OT_IMBUSTATO SINGOLO SS CAGLIARI | 2 | KARL STORZ | 26173KL | Macro-portaghi, 5 mm, 33 cm
OT_IMBUSTATO SINGOLO SS CAGLIARI | 2 | KARL STORZ | 26173KC | Macro-portaghi, 5 mm, 33 cm
OT_IMBUSTATO SINGOLO SS CAGLIARI | 2 | KARL STORZ | 26173KAF | Macro-portaghi, 5 mm, 33 cm
OT_IMBUSTATO SINGOLO SS CAGLIARI | 1 | ERBE | 20195-065 | PINZA BIPOLARE,PUNTE 0,5-0,7MM,ANGOLATE 45°,190MM
OT_IMBUSTATO SINGOLO SS CAGLIARI | 1 | ERBE | 20195-009 | Pinza bipolare classica, a baionetta 20195-009 Pinza bipolare classica, a baionetta 19 cm ;punta 1,2mm; smussa Pinza bipolare classica, a baionetta, angolata verso il basso, punta 1,2 mm, smussa, lunghezza 190 mm
OT_IMBUSTATO SINGOLO SS CAGLIARI | 1 | ERBE | 20195-064 | PINZA BIPOLARE,PUNTE 0,5-0,7MM,ANGOLATE 45°,255MM
OT_IMBUSTATO SINGOLO SS CAGLIARI | 1 | ETHICON | BP720 | FORBICE BIPOLARE POWERSTAR MAYO, 170MM
OT_IMBUSTATO SINGOLO SS CAGLIARI | 1 | ERBE | 20132-056 | 20132-056 Applicatore APC, Ø 5 mm, rigido, lunghezza 100 mm,
OT_IMBUSTATO SINGOLO SS CAGLIARI | 2 | ERBE | 20196-045 | CAVO BIPOLARE
OT_IMBUSTATO SINGOLO SS CAGLIARI | 1 | ERBE | 20196-106 | Cavo bipolare serie T standard, Lcavo 4m
OT_IMBUSTATO SINGOLO SS CAGLIARI | 1 | ERBE | 20195-222 | BiClamp 270C, smussa, L. 270mm
OT_IMBUSTATO SINGOLO SS CAGLIARI | 1 | ERBE | 20195-200 | PINZA BICLAMP 210MM CON CAVO BIPOLARE
OT_IMBUSTATO SINGOLO SS CAGLIARI | 1 | ERBE | 20195-280 | BiClamp 280, curva 25°, liscia, lunghezza 280 mm
OT_MOTORE ZIMMER PICCOLI FRAMMENTI | 4 | AESCULAP | JK742 | VASCHETTA P.CONTAINER 3/4 ALTEZZA:135MM
OT_MOTORE ZIMMER PICCOLI FRAMMENTI | 4 | AESCULAP | JK789 | 3/4-COPERCHIO BASIS ARGENTO
OT_MOTORE ZIMMER PICCOLI FRAMMENTI | 4 | AESCULAP | JK779A | SOVRACOPERCHIO P/CONT.BASE 3/4 ALLU ARG.
OT_MOTORE ZIMMER PICCOLI FRAMMENTI | 4 | AESCULAP | JG253R | PANIERE 3/4 F.SENZA PIEDINI 406X253X64MM
OT_MOTORE ZIMMER PICCOLI FRAMMENTI | 4 | ZIMMER | 89-8521-470-40 | CONTENITORE PER BATTERIA
OT_MOTORE ZIMMER PICCOLI FRAMMENTI | 4 | ZIMMER | 89-8521-470-50 | CAMBIA BATTERIA
OT_MOTORE ZIMMER PICCOLI FRAMMENTI | 4 | ZIMMER | 89-8520-400-00 | MOTORE DOPPIO PULSANTE
OT_MOTORE ZIMMER PICCOLI FRAMMENTI | 4 | ZIMMER | 89-8522-451-43 | MANDRINO CON MANICO PER FILI DIAM 0.6-2.2
OT_MOTORE ZIMMER PICCOLI FRAMMENTI | 4 | ZIMMER | 89-8522-450-60 | ATTACCO PER SEGA SAGITTALE
OT_MOTORE ZIMMER PICCOLI FRAMMENTI | 4 | ZIMMER | 89-8522-150-95 | MANDRINO JACOBS FILI 0.5-4.0 BLU
OT_MOTORE ZIMMER PICCOLI FRAMMENTI | 4 | ZIMMER | 89-8522-150-80 | ATTACCO DRILL CANNULATO ZIMMER/ HUDSON BLU
OT_MOTORE ZIMMER PICCOLI FRAMMENTI | 4 | ZIMMER | 89-8522-150-20 | ATTACCO PER SEGA SAGITTALE
OT_MOTORE ZIMMER GRANDI FRAMMENTI | 4 | AESCULAP | JK742 | VASCHETTA P.CONTAINER 3/4 ALTEZZA:135MM
OT_MOTORE ZIMMER GRANDI FRAMMENTI | 4 | AESCULAP | JK789 | 3/4-COPERCHIO BASIS ARGENTO
OT_MOTORE ZIMMER GRANDI FRAMMENTI | 4 | AESCULAP | JK779A | SOVRACOPERCHIO P/CONT.BASE 3/4 ALLU ARG.
OT_MOTORE ZIMMER GRANDI FRAMMENTI | 4 | AESCULAP | JG253R | PANIERE 3/4 F.SENZA PIEDINI 406X253X64MM
OT_MOTORE ZIMMER GRANDI FRAMMENTI | 4 | ZIMMER | 89-8521-470-40 | CONTENITORE PER BATTERIA
OT_MOTORE ZIMMER GRANDI FRAMMENTI | 4 | ZIMMER | 89-8521-470-50 | CAMBIA BATTERIA
OT_MOTORE ZIMMER GRANDI FRAMMENTI | 4 | ZIMMER | 89-8520-400-00 | MOTORE DOPPIO PULSANTE
OT_MOTORE ZIMMER GRANDI FRAMMENTI | 4 | ZIMMER | 89-8522-450-60 | ATTACCO PER SEGA SAGITTALE
OT_MOTORE ZIMMER GRANDI FRAMMENTI | 4 | ZIMMER | 89-8522-450-20 | ATTACCO PER SEGA RECIPROCA
OT_MOTORE ZIMMER GRANDI FRAMMENTI | 4 | ZIMMER | 89-8522-150-90 | MANDRINO JACOBS/CHUCK FILI 0.5-6.35 BLU
OT_MOTORE ZIMMER GRANDI FRAMMENTI | 4 | ZIMMER | 89-8522-270-80 | ALESATORE ZIMMER/ADSON ROSSO
OT_MOTORE ZIMMER GRANDI FRAMMENTI | 4 | ZIMMER | 33408 | CHIAVETTA PER TRAPANO
OT_OTTICA ARTROSCOPIA GINOCCHIO | 2 | AESCULAP | JF436R | VASSOIO OTTICA PER ARTROSCOPIO
OT_OTTICA ARTROSCOPIA GINOCCHIO | 2 | CONMED | HD4300 | Ottica 30° HD (High Definition), 4 mm, grandangolare autoclavabile, attacco QuickLatch
OT_OTTICA ARTROSCOPIA GINOCCHIO | 2 | CONMED | LG1050 | Cavo a fibre ottiche da 5,0 mm x 300 cm, comprensivo di attacco tipo Olympus lato fonte luce
OT_OTTICA ARTROSCOPIA GINOCCHIO | 2 | CONMED | T5802 | Doppio rubinetto di ricambio per camicie ad attacco rapido
OT_OTTICA ARTROSCOPIA GINOCCHIO | 2 | CONMED | QL6102 | Otturatore conico per sistema ad attacco Quick Latch (ricambio)
OT_TRACHEOTOMIA | 4 | ERBE | 20195-029 | PINZA BIPOLARE, PUNTE SMUSSE 2 X 10MM, 190 MM
OT_TRACHEOTOMIA | 4 | ERBE | 20196-053 | CAVO BIPOLARE, SPINA EUROPEA (2 PIN 22MM) 4 METRI
OT_CAVO ORALE CAGLIARI | 3 | ERBE | 20195-170 | FORBICE BIPOLARE CM17.5
OT_CAVO ORALE CAGLIARI | 3 | ERBE | 20196-107 | Cavo bipolare, VIO, ICC, ACC, Internazionale (2 pin 22 mm)
OT_MLS LASER | 2 | KARL STORZ | 497AC | Pinza luminosa, ill. prossimale
OT_MLS LASER | 2 | KARL STORZ | 497AD | Clip for 8588 L / N / 12067 C
OT_MLS LASER | 2 | KARL STORZ | 8606F | Aspiratore-coagulatore, 3,5 mm
OT_MLS LASER | 2 | KARL STORZ | 8606K | Aspiratore, c. elevatore, Ø 3 mm
OT_MLS LASER | 2 | KARL STORZ | 8615A | Pinza bipolare, 45°, 23 cm
OT_MLS LASER | 2 | KARL STORZ | 8615AS | Pinza bipol. di aspirazione, 45°, 23 cm
OT_MLS LASER | 2 | KARL STORZ | 8590GF | Conduttore luce a fibre ottiche, 14 cm
OT_MLS LASER | 2 | KARL STORZ | 8588GF | Conduttore luce a fibre ottiche
OT_MLS LASER | 2 | KARL STORZ | 8587GF | Conduttore luce a fibre ottiche, 7,5 cm
OT_MLS LASER | 2 | KARL STORZ | 847002V | Cavo bipolare per alta frequenza, 450 cm
OT_MLS LASER | 2 | KARL STORZ | 26005M | Cavo unipolare alta frequenza, 300 cm
OT_MLS DIAGNOSTICA | 4 | KARL STORZ | 497AC | Pinza luminosa, ill. prossimale
OT_MLS DIAGNOSTICA | 4 | KARL STORZ | 847002V | Cavo bipolare per alta frequenza, 450 cm
OT_MLS DIAGNOSTICA | 4 | KARL STORZ | 26005M | Cavo unipolare alta frequenza, 300 cm
OT_MLS DIAGNOSTICA | 4 | KARL STORZ | 8587GF | Conduttore luce a fibre ottiche, 7,5 cm
OT_MLS DIAGNOSTICA | 4 | KARL STORZ | 8606F | Aspiratore-coagulatore, 3,5 mm
OT_MLS DIAGNOSTICA | 4 | KARL STORZ | 8615A | Pinza bipolare, 45°, 23 cm
OT_MLS DIAGNOSTICA | 4 | KARL STORZ | 8615AS | Pinza bipol. di aspirazione, 45°, 23 cm
OT_MLS DIAGNOSTICA | 4 | KARL STORZ | 8605N | Aspiratore-coagulatore unipolare, 3mm
OT_MLS DIAGNOSTICA | 4 | KARL STORZ | 8588LF | F.O. Light Carrier f. 8588 L/N
OT_MLS DIAGNOSTICA | 4 | KARL STORZ | 8590GF | Conduttore luce a fibre ottiche, 14 cm
OT_TURBINATI | 3 | ERBE | 20195-025 | PINZA BIPOLARE A FORCHETTONE
OT_TRAPANO OTOLOGICO | 3 | AESCULAP | JK342 | VASCHETTA P.CONTAINER 1/2 ALTEZZA:135MM
OT_TRAPANO OTOLOGICO | 3 | AESCULAP | JK389 | 1/2-COPERCHIO BASIS ARGENTO
OT_TRAPANO OTOLOGICO | 3 | AESCULAP | JK379A | SOVRACOPERCHIO P/CONT.BASE 1/2 ALLU ARG.
OT_TRAPANO OTOLOGICO | 3 | MEDTRONIC | 1847TRAY | CESTELLO PORTA STRUMENTI CON 2 LIVELLI
OT_TRAPANO OTOLOGICO | 3 | MEDTRONIC | 1847DRLMTR | MICRO MOTORE HIGH-SPEED ENT MR8
OT_TRAPANO OTOLOGICO | 3 | MEDTRONIC | 1847ATTAS | MANIPOLO PER MICRO MOTORE ANGOLATO
OT_TRAPANO OTOLOGICO | 3 | MEDTRONIC | 1847ATTASS | MANIPOLO PER MICRO MOTORE RETTO
OT_BRONCOSCOPI | 2 | KARL STORZ | 10101FA | Riflettore prismatico
OT_BRONCOSCOPI | 2 | KARL STORZ | 10101F
OT_BRONCOSCOPI | 2 | KARL STORZ | 10320AA | Sist. ottico HOPKINS 0°, 5,5 mm, 50 cm
OT_BRONCOSCOPI | 2 | KARL STORZ | 10324AA | Sis. ott. HOPKINS 0°, 2,9 mm, 36 cm
OT_BRONCOSCOPI | 2 | KARL STORZ | 10320D | HOPKINS Telescope 90°, 5mm, 50cm
OT_BRONCOSCOPI | 2 | KARL STORZ | 10338TRA | Lente telescopica, con adattatore
OT_OTTICA 0° 4 MM OLYMPUS | 7 | OLYMPUS | WA05990A | CONTENITORE PER 2 OTTICHE CON COPERCHIO
OT_OTTICA 0° 4 MM OLYMPUS | 7 | OLYMPUS | WA96200A | Ottica telescopica HD 0°, 4mm
OT_OTTICA 45° 4 MM OLYMPUS | 5 | OLYMPUS | WA05990A | CONTENITORE PER 2 OTTICHE CON COPERCHIO
OT_OTTICA 45° 4 MM OLYMPUS | 5 | OLYMPUS | WA96203A | OTTICA 45 GRADI
OT_OTTICA 70° 4 MM OLYMPUS | 5 | OLYMPUS | WA05990A | CONTENITORE PER 2 OTTICHE CON COPERCHIO
OT_OTTICA 70° 4 MM OLYMPUS | 5 | OLYMPUS | WA96205A | Ottica telescopica HD 70°, 4mm
OT_OTTICA 0° PEDIATRICA STORZ | 1 | AESCULAP | JF436R | VASSOIO OTTICA PER ARTROSCOPIO
OT_OTTICA 0° PEDIATRICA STORZ | 1 | KARL STORZ | 10017AA | Sis. ottico HOPKINS 0°, 1,9/2,1 mm
OT_OTTICA 30° PEDIATRICA STORZ | 1 | AESCULAP | JF436R | VASSOIO OTTICA PER ARTROSCOPIO
OT_OTTICA 30° PEDIATRICA STORZ | 1 | KARL STORZ | 27018B
OT_OTTICA 0° ORECCHIO STORZ | 4 | AESCULAP | JF436R | VASSOIO OTTICA PER ARTROSCOPIO
OT_OTTICA 0° ORECCHIO STORZ | 4 | KARL STORZ | 1230AA | Sist. ottico HOPKINS 0°, Ø 2,7 mm, 11 cm
OT_OTTICA MLS 0° | 2 | KARL STORZ | 39301BS | Contenitore in mat.sintetetico p.steril.
OT_OTTICA MLS 0° | 2 | KARL STORZ | 8712AA | Ottica HOPKINS 0°, 5mm, 24cm
OT_OTTICA MLS 30° | 2 | KARL STORZ | 39301BS | Contenitore in mat.sintetetico p.steril.
OT_OTTICA MLS 30° | 2 | KARL STORZ | 8712BA | Ottica HOPKINS 30°, 5mm, 24cm
OT_OTTICA MLS 70° | 1 | KARL STORZ | 39301BS | Contenitore in mat.sintetetico p.steril.
OT_OTTICA MLS 70° | 1 | KARL STORZ | 8712CA | Ottica HOPKINS 70°, 5mm, 24cm
OT_IMBUSTATO SINGOLO SS CAGLIARI | 4 | KARL STORZ | 845219 | Pinza per coagulazione bipolare
OT_IMBUSTATO SINGOLO SS CAGLIARI | 4 | BOWA | 353-050 | CAVO BIPOLARE ERBE VIO PIN 22MM L.4,5M
OT_IMBUSTATO SINGOLO SS CAGLIARI | 4 | ERBE | 20196-107 | Cavo bipolare, VIO, ICC, ACC, Internazionale (2 pin 22 mm)
OT_IMBUSTATO SINGOLO SS CAGLIARI | 4 | ERBE | 20195-170 | FORBICE BIPOLARE CM17.5
OT_IMBUSTATO SINGOLO SS CAGLIARI | 6 | KARL STORZ | 845721 | Pinza bipolare, con aspirazione
OT_IMBUSTATO SINGOLO SS CAGLIARI | 4 | MICROFRANCE | MCEN54 | PINZA BIPOLARE, MORSO 2,7X7MM L.121MM
OT_IMBUSTATO SINGOLO SS CAGLIARI | 1 | MICROFRANCE | MCEN64
OT_IMBUSTATO SINGOLO SS CAGLIARI | 3 | ERBE | 20195-066 | PINZA BIPOLARE,PUNTE 0,5-0,7MM,ANGOLATE 45°,165MM
OT_IMBUSTATO SINGOLO SS CAGLIARI | 3 | ERBE | 20195-033 | Pinza bipolare classica, a baionetta, punta 0,4 mm, finissima, lunghezza 165 mm
OT_IMBUSTATO SINGOLO SS CAGLIARI | 12 | ERBE | 20195-040 | PINZA BIPOLARE RETTA 1MM L.190MM
OT_IMBUSTATO SINGOLO SS CAGLIARI | 12 | ERBE | 20195-029 | PINZA BIPOLARE, PUNTE SMUSSE 2 X 10MM, 190 MM
OT_IMBUSTATO SINGOLO SS CAGLIARI | 6 | ERBE | 20195-007 | PINZA BIPOLARE, PUNTE 2 X 6MM ANGOLATE 30°, 190MM
OT_IMBUSTATO SINGOLO SS CAGLIARI | 1 | ERBE | 20195-025 | PINZA BIPOLARE A FORCHETTONE
OT_IMBUSTATO SINGOLO SS CAGLIARI | 2 | ERBE | 20195-031 | PINZA BIPOLARE A BAIONETTA 1,2MM L.230MM
OT_IMBUSTATO SINGOLO SS CAGLIARI | 2 | ERBE | 20195-034 | PINZA BIPOLARE, PUNTE SMUSSE 2 X 10MM, 195 MM
OT_IMBUSTATO SINGOLO SS CAGLIARI | 12 | ERBE | 20196-053 | CAVO BIPOLARE, SPINA EUROPEA (2 PIN 22MM) 4 METRI
OT_IMBUSTATO SINGOLO SS CAGLIARI | 3 | MEDTRONIC | 1899200 | MICRODEBRIDER M5
OT_IMBUSTATO SINGOLO SS CAGLIARI | 4 | CONMED | E9005 | manipolo shaver ad alta velocità, con integrato cavo di connessione
OT_IMBUSTATO SINGOLO SS CAGLIARI | 5 | KARL STORZ | 495NA | Cavo luce a fibre ottiche,230cm,Ø 3,5mm
OT_IMBUSTATO SINGOLO SS CAGLIARI | 5 | OLYMPUS | WA03300A | CAVO FONTE LUCE 2.8MM
OT_IMBUSTATO SINGOLO SS CAGLIARI | 1 | STRYKER | 5100-015-270 | TERMINALE PER MICRODRILL LUNGO PER MICROMOTORE
OT_IMBUSTATO SINGOLO SS CAGLIARI | 1 | STRYKER | 5100-015-250 | TERMINALE PER MICRODRILL MEDIO PER MICROMOTORE
OT_IMBUSTATO SINGOLO SS CAGLIARI | 1 | STRYKER | 6400-037-000 | TERMINALE SEGA RECIPROCA PER MOTORE REMB
OT_IMBUSTATO SINGOLO SS CAGLIARI | 1 | STRYKER | 6400-031-000 | TERMINALE SEGA OSCILLANTE PER MOTORE REMB
OT_IMBUSTATO SINGOLO SS CAGLIARI | 1 | STRYKER | 5100-34 | SEGA SAGITTALE TPS
OT_IMBUSTATO SINGOLO SS CAGLIARI | 1 | STRYKER | 5100-015-043 | TERMINALE PER RIDUZIONE 4:1 PER MOTORE REMB
OT_IMBUSTATO SINGOLO SS CAGLIARI | 1 | STRYKER | 5100-37 | Manipolo per sega TPS Recip Saw
OT_IMBUSTATO SINGOLO SS CAGLIARI | 1 | STRYKER | 5100-31 | MANIPOLO TPS OSC SAW
OT_IMBUSTATO SINGOLO SS CAGLIARI | 1 | STRYKER | 5100-31-500 | Clip per irrigazione manipolo TPS OSC SAW
OT_IMBUSTATO SINGOLO SS CAGLIARI | 1 | STRYKER | 5100-31-500 | Clip per irrigazione manipolo TPS OSC SAW
OT_IMBUSTATO SINGOLO SS CAGLIARI | 1 | STRYKER | 6400-034-000 | Manipolo per sega sagittale RemB
OT_IMBUSTATO SINGOLO SS CAGLIARI | 1 | STRYKER | 5100-34-500 | clip per irrigazione manipolo TPS OSC SAW
OT_IMBUSTATO SINGOLO SS CAGLIARI | 1 | STRYKER | 5100-34-500 | clip per irrigazione manipolo TPS OSC SAW
OT_IMBUSTATO SINGOLO SS CAGLIARI | 1 | STRYKER | 6400-9 | INTERRUTTORE A MANO PER MOTORE REMB
OT_IMBUSTATO SINGOLO SS CAGLIARI | 1 | STRYKER | 5100-004-000 | CAVO DI CONNESSIONE
OT_VIDEOLAPARO COLECISTI | 4 | AESCULAP | JK440 | VASCHETTA PER CONTAINER 1/1 ALTEZZA:90MM
OT_VIDEOLAPARO COLECISTI | 4 | AESCULAP | JK489 | 1/1-COPERCHIO BASIS ARGENTO
OT_VIDEOLAPARO COLECISTI | 4 | AESCULAP | JK479A | SOVRACOPERCHIO P/CONT.BASE 1/1 ALLU ARG.
OT_VIDEOLAPARO COLECISTI | 4 | AESCULAP | JG223R | PANIERE 1/1 F.SENZA PIEDINI 540X253X64MM
OT_VIDEOLAPARO COLECISTI | 4 | KARL STORZ | 26775UF | Elettrodo di coagulazione e dissezione
OT_VIDEOLAPARO COLECISTI | 4 | AESCULAP | SR551R | AGO IPODERMICO D:5MM 330MM ATTACCO LL
OT_VIDEOLAPARO COLECISTI | 4 | KARL STORZ | 33152 | Impugnatura in mat. sintetico CLICKLINE
OT_VIDEOLAPARO COLECISTI | 4 | KARL STORZ | 33300 | Camicia esterna in metallo, isol., 36cm
OT_VIDEOLAPARO COLECISTI | 4 | KARL STORZ | 33310AF | Inserto pinza CLICKLINE
OT_VIDEOLAPARO COLECISTI | 4 | KARL STORZ | 33152 | Impugnatura in mat. sintetico CLICKLINE
OT_VIDEOLAPARO COLECISTI | 4 | KARL STORZ | 33300 | Camicia esterna in metallo, isol., 36cm
OT_VIDEOLAPARO COLECISTI | 4 | KARL STORZ | 33310MG | Inserto pinza CLICKLINE
OT_VIDEOLAPARO COLECISTI | 8 | KARL STORZ | 33152 | Impugnatura in mat. sintetico CLICKLINE
OT_VIDEOLAPARO COLECISTI | 8 | KARL STORZ | 33300 | Camicia esterna in metallo, isol., 36cm
OT_VIDEOLAPARO COLECISTI | 8 | KARL STORZ | 33310ON | Inserto pinza CLICKLINE
OT_VIDEOLAPARO COLECISTI | 4 | KARL STORZ | 33152 | Impugnatura in mat. sintetico CLICKLINE
OT_VIDEOLAPARO COLECISTI | 4 | KARL STORZ | 33400 | Camicia esterna in metallo, isol., 43cm
OT_VIDEOLAPARO COLECISTI | 4 | KARL STORZ | 33410ON | Inserto pinza CLICKLINE
OT_VIDEOLAPARO COLECISTI | 4 | KARL STORZ | 33152 | Impugnatura in mat. sintetico CLICKLINE
OT_VIDEOLAPARO COLECISTI | 4 | KARL STORZ | 33300 | Camicia esterna in metallo, isol., 36cm
OT_VIDEOLAPARO COLECISTI | 4 | KARL STORZ | 33310MD | Inserto pinza CLICKLINE
OT_VIDEOLAPARO COLECISTI | 4 | KARL STORZ | 33152 | Impugnatura in mat. sintetico CLICKLINE
OT_VIDEOLAPARO COLECISTI | 4 | KARL STORZ | 33500 | Camicia esterna, isolata
OT_VIDEOLAPARO COLECISTI | 4 | KARL STORZ | 33510RG | Inserto pinza CLICKLINE
OT_VIDEOLAPARO COLECISTI | 4 | KARL STORZ | 33151 | Impugnatura in mat. sintetico CLICKLINE
OT_VIDEOLAPARO COLECISTI | 4 | KARL STORZ | 33300 | Camicia esterna in metallo, isol., 36cm
OT_VIDEOLAPARO COLECISTI | 4 | KARL STORZ | 34310MA | Inserto forbici CLICKLINE
OT_VIDEOLAPARO COLECISTI | 4 | KARL STORZ | 38151 | Imp. in materiale sint. RoBi
OT_VIDEOLAPARO COLECISTI | 4 | KARL STORZ | 38600 | Camicia esterna in metallo RoBi
OT_VIDEOLAPARO COLECISTI | 4 | KARL STORZ | 38610ML | Inserto pinza RoBi sec. KELLY
OT_VIDEOLAPARO COLECISTI | 4 | KARL STORZ | 26002M | CAVO MONOPOLARE
OT_VIDEOLAPARO COLECISTI | 4 | KARL STORZ | 26176LV | CAVO BIPOLARE
OT_VIDEOLAPARO COLECISTI | 4 | KARL STORZ | 495NCSC | CAVO A FIBRA OTTICA
OT_IMBUSTATO VIDEOLAPARO EXTRA | 1 | KARL STORZ | 30623FP | Retrattore a ventaglio,scomponibile,10mm
OT_IMBUSTATO VIDEOLAPARO EXTRA | 1 | AESCULAP | PL432R | STRUMENTO PER NODULO 5/310MM
OT_IMBUSTATO VIDEOLAPARO EXTRA | 2 | KARL STORZ | 26173KAF | Macro-portaghi, 5 mm, 33 cm
OT_IMBUSTATO VIDEOLAPARO EXTRA | 2 | KARL STORZ | 26173KAL | Macro-portaghi, 5 mm, 33 cm
OT_IMBUSTATO VIDEOLAPARO EXTRA | 1 | ALTRO | XXX | ENTEROSTATO RETTO 10MM
OT_IMBUSTATO VIDEOLAPARO EXTRA | 1 | ALTRO | XXX | ENTEROSTATO RETTO 5MM
OT_IMBUSTATO VIDEOLAPARO EXTRA | 1 | ALTRO | XXX | RETRATTORE EPATICO FLESSIBILE
OT_PINZA BIPOLARE CON CAVO | 4 | SUTTER | 70 02 19 | Pinzetta bipolare a morso liscio L190mm
OT_PINZA BIPOLARE CON CAVO | 4 | BOWA | 351-040 | Cavo bipolare
OT_PINZA MARYLAND BIPO LAPARO STORZ + CAVO | 1 | KARL STORZ | 38151 | Imp. in materiale sint. RoBi
OT_PINZA MARYLAND BIPO LAPARO STORZ + CAVO | 1 | KARL STORZ | 38610ML | Inserto pinza RoBi sec. KELLY
OT_PINZA MARYLAND BIPO LAPARO STORZ + CAVO | 1 | KARL STORZ | 38600 | Camicia esterna in metallo RoBi
OT_PINZA MARYLAND BIPO LAPARO STORZ + CAVO | 1 | KARL STORZ | 26176LV | Cavo bipolare per alta frequenza, 300 cm
OT_PINZA FENESTRATA BIPO LAPARO STORZ + CAVO | 1 | KARL STORZ | 38151 | Imp. in materiale sint. RoBi
OT_PINZA FENESTRATA BIPO LAPARO STORZ + CAVO | 1 | KARL STORZ | 38910MD | Inserto pinza ROBI con camicia esterna
OT_PINZA FENESTRATA BIPO LAPARO STORZ + CAVO | 1 | KARL STORZ | 38600 | Camicia esterna in metallo RoBi
OT_PINZA FENESTRATA BIPO LAPARO STORZ + CAVO | 1 | KARL STORZ | 26176LV | Cavo bipolare per alta frequenza, 300 cm
OT_FORBICE BIPOLARE CORTA E CAVO | 1 | ETHICON | BP520 | FORBICE METZENBAUM BIPOLARE CURVA 180MM
OT_FORBICE BIPOLARE CORTA E CAVO | 1 | FMT | ESU-BP/FH | Cavo bipolare per forbice Ethicon Starscissor
OT_OTTICA 30° 10MM OLYMPUS | 5 | OLYMPUS | WA05990A | CONTENITORE PER 2 OTTICHE CON COPERCHIO
OT_OTTICA 30° 10MM OLYMPUS | 5 | OLYMPUS | WA53005A | OTTICA 30° 10MM
OT_OTTCA 0° E 30° 7MM STORZ | 1 | KARL STORZ | 39501B2 | Cestello per pulizia, 487x125x54 mm
OT_OTTCA 0° E 30° 7MM STORZ | 1 | KARL STORZ | 26046BA | Sistema ottico HOPKINS 30°, 5mm, 29cm
OT_OTTCA 0° E 30° 7MM STORZ | 1 | KARL STORZ | 26046AA | Sistema ottico HOPKINS 0°, 5mm, 29cm
OT_OTTICA 4K STORZ | 1 | KARL STORZ | 39501XTC | Cestello perforato per TIPCAM 1
OT_OTTICA 4K STORZ | 1 | KARL STORZ | 26606BCA | TIPCAM1 RUBINA 30°, OPAL1 NIR/ICG, 4K 3D
OT_OTTICA 4K STORZ | 1 | KARL STORZ | 495TIP | Cavo luce a fibre ottiche,300cm, Ø 4,8mm
OT_IMBUSTATO SINGOLO LANUSEI | 1 | KARL STORZ | 26775UF | Elettrodo di coagulazione e dissezione
OT_IMBUSTATO SINGOLO LANUSEI | 1 | KARL STORZ | 26006M | Cavo unipolare alta frequenza, 300 cm
OT_IMBUSTATO SINGOLO LANUSEI | 1 | KARL STORZ | 495NCSC | Cavo luce a fibre ottiche,250 cm,Ø 4,8mm
OT_IMBUSTATO SINGOLO LANUSEI | 1 | OLYMPUS | WA03300A | CAVO FONTE LUCE 2.8MM
OT_IMBUSTATO SINGOLO LANUSEI | 3 | ALTRO | XXX | CAVO MONOPOLARE
OT_IMBUSTATO SINGOLO LANUSEI | 3 | ALTRO | XXX | CAVO BIPOLARE
OT_IMBUSTATO SINGOLO LANUSEI | 3 | ALTRO | XXX | CAVO A FIBRA OTTICA
OT_IMBUSTATO SINGOLO LANUSEI | 1 | KARL STORZ | 27177A | Pinza da biopsia, 7 Charr., 40 cm
OT_IMBUSTATO SINGOLO LANUSEI | 1 | KARL STORZ | 27035F | Pinza da presa, 7 Charr., 40 cm
OT_VIDEOLAPARO | 2 | AESCULAP | JK440 | VASCHETTA PER CONTAINER 1/1 ALTEZZA:90MM
OT_VIDEOLAPARO | 2 | AESCULAP | JK489 | 1/1-COPERCHIO BASIS ARGENTO
OT_VIDEOLAPARO | 2 | AESCULAP | JK479A | SOVRACOPERCHIO P/CONT.BASE 1/1 ALLU ARG.
OT_VIDEOLAPARO | 2 | AESCULAP | JG223R | PANIERE 1/1 F.SENZA PIEDINI 540X253X64MM
OT_VIDEOLAPARO | 4 | KARL STORZ | 33152 | Impugnatura in mat. sintetico CLICKLINE
OT_VIDEOLAPARO | 4 | KARL STORZ | 33300 | Camicia esterna in metallo, isol., 36cm
OT_VIDEOLAPARO | 4 | KARL STORZ | 33310ON | Inserto pinza CLICKLINE
OT_VIDEOLAPARO | 2 | KARL STORZ | 33152 | Impugnatura in mat. sintetico CLICKLINE
OT_VIDEOLAPARO | 2 | KARL STORZ | 33400 | Camicia esterna in metallo, isol., 43cm
OT_VIDEOLAPARO | 2 | KARL STORZ | 33410ON | Inserto pinza CLICKLINE
OT_VIDEOLAPARO | 4 | KARL STORZ | 33152 | Impugnatura in mat. sintetico CLICKLINE
OT_VIDEOLAPARO | 4 | KARL STORZ | 33300 | Camicia esterna in metallo, isol., 36cm
OT_VIDEOLAPARO | 4 | KARL STORZ | 33310ME | Inserto pinza CLICKLINE
OT_VIDEOLAPARO | 2 | AESCULAP | PL435R | SPINGINODO LAPAROSCOPICO 5MM L.360MM
OT_VIDEOLAPARO | 2 | AESCULAP | PL407R | DUROGRIP PORTAGHI RET.D:5/310MM
OT_VIDEOLAPARO | 2 | AESCULAP | PL414R | DUROGRIP PORTAGHI AUTORIENTAB.5/310MM
OT_VIDEOLAPARO | 2 | KARL STORZ | 33152 | Impugnatura in mat. sintetico CLICKLINE
OT_VIDEOLAPARO | 2 | KARL STORZ | 33500 | Camicia esterna, isolata
OT_VIDEOLAPARO | 2 | KARL STORZ | 33510UM | Inserto pinza CLICKLINE
OT_VIDEOLAPARO | 2 | KARL STORZ | 33152 | Impugnatura in mat. sintetico CLICKLINE
OT_VIDEOLAPARO | 2 | KARL STORZ | 33300 | Camicia esterna in metallo, isol., 36cm
OT_VIDEOLAPARO | 2 | KARL STORZ | 33310MD | Inserto pinza CLICKLINE
OT_VIDEOLAPARO | 2 | KARL STORZ | 33151 | Impugnatura in mat. sintetico CLICKLINE
OT_VIDEOLAPARO | 2 | KARL STORZ | 33300 | Camicia esterna in metallo, isol., 36cm
OT_VIDEOLAPARO | 2 | KARL STORZ | 34310MA | Inserto forbici CLICKLINE
OT_VIDEOLAPARO | 2 | KARL STORZ | 26775UF | Elettrodo di coagulazione e dissezione
OT_VIDEOLAPARO | 2 | AESCULAP | SR551R | AGO IPODERMICO D:5MM 330MM ATTACCO LL
OT_VIDEOLAPARO | 2 | KARL STORZ | 38151 | Imp. in materiale sint. RoBi
OT_VIDEOLAPARO | 2 | KARL STORZ | 38600 | Camicia esterna in metallo RoBi
OT_VIDEOLAPARO | 2 | KARL STORZ | 38610MD | Inserto pinza ROBI sec. KELLY
OT_VIDEOLAPARO | 2 | KARL STORZ | 38151 | Imp. in materiale sint. RoBi
OT_VIDEOLAPARO | 2 | KARL STORZ | 38600 | Camicia esterna in metallo RoBi
OT_VIDEOLAPARO | 2 | KARL STORZ | 38610MW | Inserto forbici RoBi
OT_VIDEOLAPARO | 2 | KARL STORZ | 38151 | Imp. in materiale sint. RoBi
OT_VIDEOLAPARO | 2 | KARL STORZ | 38600 | Camicia esterna in metallo RoBi
OT_VIDEOLAPARO | 2 | KARL STORZ | 38610OM | Inserto pinza RoBi
OT_VIDEOLAPARO | 2 | KARL STORZ | 26002M | Cavo unipolare alta frequenza, 300 cm
OT_VIDEOLAPARO | 2 | KARL STORZ | 26176LV | Cavo bipolare per alta frequenza, 300 cm
OT_VIDEOLAPARO | 2 | KARL STORZ | 495NCSC | Cavo luce a fibre ottiche,250 cm,Ø 4,8mm
OT_VIDEOLAPARO | 2 | ALTRO | XXX | ASPIRATORE LUER-LOCK
OT_RESETTORE OLYMPUS | 1 | KARL STORZ | 39360B | Contenitore in mat.sint., 525x240x50mm
OT_RESETTORE OLYMPUS | 1 | WENKERT | 8300043283 | ELEMENTO OPERATIVO RESETTORE BIPOLARE
OT_RESETTORE OLYMPUS | 1 | OLYMPUS | A42021A | CAMICIA 8,5MM OLYMPUS
OT_RESETTORE OLYMPUS | 1 | OLYMPUS | A42011A | CAMICIA 8MM OLYMPUS
OT_RESETTORE OLYMPUS | 2 | OLYMPUS | A22081A | MANDRINO
OT_RESETTORE OLYMPUS | 1 | OLYMPUS | WA2T412A | OTTICA 12° HD
OT_RESETTORE OLYMPUS | 1 | OLYMPUS | WA2P400A | Camicia di protezione per ottiche
OT_RESETTORE OLYMPUS | 1 | KARL STORZ | 69495NA | CAVO A FIBRE OTTICHE, L.230 cm, Ø3.5 mm
OT_ISTEROSCOPIA CON OTTICA 0° 4MM | 2 | KARL STORZ | 27005AA | Sist. ottico HOPKINS 0°, 4 mm, 30 cm
OT_ISTEROSCOPIA CON OTTICA 0° 4MM | 2 | KARL STORZ | 26163VB | Tibia di ricerca, Ø 5.2 mm
OT_ISTEROSCOPIA CON OTTICA 0° 4MM | 2 | KARL STORZ | 26163VC | Camicia esterna, Ø 6,2 mm
OT_ISTEROSCOPIA CON OTTICA 0° 4MM | 2 | KARL STORZ | 495NCSC | Cavo luce a fibre ottiche,250 cm,Ø 4,8mm
OT_ISTEROSCOPIA CON OTTICA 0° 4MM | 2 | AESCULAP | JN092 | CONTAINER DENTALE 312X190X46MM
OT_ISTEROSCOPIA CON OTTICA 30° 4MM | 3 | KARL STORZ | 26163VB | Tibia di ricerca, Ø 5.2 mm
OT_ISTEROSCOPIA CON OTTICA 30° 4MM | 3 | KARL STORZ | 26163VC | Camicia esterna, Ø 6,2 mm
OT_ISTEROSCOPIA CON OTTICA 30° 4MM | 3 | KARL STORZ | 26005BA | HOPKINS Telescope 30°, ø 4 mm
OT_ISTEROSCOPIA CON OTTICA 30° 4MM | 3 | KARL STORZ | 495NCSC | Cavo luce a fibre ottiche,250 cm,Ø 4,8mm
OT_ISTEROSCOPIA CON OTTICA 30° 4MM | 3 | AESCULAP | JN092 | CONTAINER DENTALE 312X190X46MM
OT_OTTICA 0° 10MM STORZ | 2 | AESCULAP | JF431R | VASSOIO P.1 OTTICA FINO A 340MM
OT_OTTICA 0° 10MM STORZ | 2 | KARL STORZ | 26003AA | Sist. ottico HOPKINS 0°, 10 mm, 31 cm
OT_OTTICA 12° 4MM OLYMPUS | 1 | AESCULAP | JF431R | VASSOIO P.1 OTTICA FINO A 340MM
OT_OTTICA 12° 4MM OLYMPUS | 1 | OLYMPUS | WA2T412A | OTTICA 12° HD
OT_DIVARICATORE OMNITRAC | 1 | AESCULAP | JK442 | VASCHETTA P.CONTAINER 1/1 ALTEZZA:135MM
OT_DIVARICATORE OMNITRAC | 1 | AESCULAP | JK489 | 1/1-COPERCHIO BASIS ARGENTO
OT_DIVARICATORE OMNITRAC | 1 | AESCULAP | JK479A | SOVRACOPERCHIO P/CONT.BASE 1/1 ALLU ARG.
OT_DIVARICATORE OMNITRAC | 1 | AESCULAP | JG223R | PANIERE 1/1 F.SENZA PIEDINI 540X253X64MM
OT_DIVARICATORE OMNITRAC | 1 | GEISTER | 30-4010 | Telaio per sistema retrattori a tavolo universale
OT_DIVARICATORE OMNITRAC | 1 | GEISTER | 30-4031 | Morsa per retrattore per sistema universale retrattori da tavolo
OT_DIVARICATORE OMNITRAC | 1 | GEISTER | 30-4031 | Morsa per retrattore per sistema universale retrattori da tavolo
OT_DIVARICATORE OMNITRAC | 1 | GEISTER | 30-4031 | Morsa per retrattore per sistema universale retrattori da tavolo
OT_DIVARICATORE OMNITRAC | 1 | GEISTER | 30-4031 | Morsa per retrattore per sistema universale retrattori da tavolo
OT_DIVARICATORE OMNITRAC | 1 | GEISTER | 30-4031 | Morsa per retrattore per sistema universale retrattori da tavolo
OT_DIVARICATORE OMNITRAC | 1 | GEISTER | 30-4031 | Morsa per retrattore per sistema universale retrattori da tavolo
OT_DIVARICATORE OMNITRAC | 1 | GEISTER | 30-4015 | Morsa da binario sistema universale retrattori da tavolo
OT_DIVARICATORE OMNITRAC | 1 | GEISTER | 30-4020 | Asta di ancoraggio per telaio sistema retrattori universale da tavolo
OT_DIVARICATORE OMNITRAC | 1 | GEISTER | 30-4025 | Anelli di collegamento asta/telaio sistema retrattori universale da tavolo
OT_DIVARICATORE OMNITRAC | 1 | GEISTER | 30-4061 | Retrattore Kelly valva 50x100mm L235mm valva mobile
OT_DIVARICATORE OMNITRAC | 1 | GEISTER | 30-4060 | Retrattore Kelly valva 50x65mm L235 valva mobile
OT_DIVARICATORE OMNITRAC | 1 | GEISTER | 30-4052 | Valva Harrington L235mm, valva mobile
OT_DIVARICATORE OMNITRAC | 1 | GEISTER | 30-4050 | Retrattore Balfour valva 65x75mm L 235mm valva mobile
OT_DIVARICATORE OMNITRAC | 1 | GEISTER | 30-4050 | Retrattore Balfour valva 65x75mm L 235mm valva mobile
OT_DIVARICATORE OMNITRAC | 1 | GEISTER | 30-4056 | Retrattore 150x50mm L235
OT_DIVARICATORE OMNITRAC | 1 | GEISTER | 30-4055 | Retrattore valva 200x75mm L230 valva mobile
OT_RESETTORE COMPLETO STORZ | 3 | AESCULAP | JK442 | VASCHETTA P.CONTAINER 1/1 ALTEZZA:135MM
OT_RESETTORE COMPLETO STORZ | 3 | AESCULAP | JK489 | 1/1-COPERCHIO BASIS ARGENTO
OT_RESETTORE COMPLETO STORZ | 3 | AESCULAP | JK479A | SOVRACOPERCHIO P/CONT.BASE 1/1 ALLU ARG.
OT_RESETTORE COMPLETO STORZ | 3 | AESCULAP | JG223R | PANIERE 1/1 F.SENZA PIEDINI 540X253X64MM
OT_RESETTORE COMPLETO STORZ | 3 | AESCULAP | JF949 | TAPPETI.RILIEVO SILICONE FORMATO 1/1
OT_RESETTORE COMPLETO STORZ | 3 | KARL STORZ | 495NCSC | Cavo luce a fibre ottiche,250 cm,Ø 4,8mm
OT_RESETTORE COMPLETO STORZ | 3 | KARL STORZ | 27224A | Cono con segmento di tubo, per 27224
OT_RESETTORE COMPLETO STORZ | 3 | KARL STORZ | 27224B | Contenitore in vetro, per 27224
OT_RESETTORE COMPLETO STORZ | 3 | KARL STORZ | 27224C | Peretta in gomma
OT_RESETTORE COMPLETO STORZ | 3 | KARL STORZ | 27050CA | Camicia interna, per 27050 SC
OT_RESETTORE COMPLETO STORZ | 3 | KARL STORZ | 27040EB | Elemento operativo, bipolare
OT_RESETTORE COMPLETO STORZ | 3 | KARL STORZ | 27050SC | Camicia per resettoscopio, 26 Charr.
OT_RESETTORE COMPLETO STORZ | 3 | KARL STORZ | 27176LEB | Cavo bipolare per alta frequenza, 400 cm
OT_LITOTRITORE LITHOCAST | 1 | AESCULAP | JK440 | VASCHETTA PER CONTAINER 1/1 ALTEZZA:90MM
OT_LITOTRITORE LITHOCAST | 1 | AESCULAP | JK489 | 1/1-COPERCHIO BASIS ARGENTO
OT_LITOTRITORE LITHOCAST | 1 | AESCULAP | JK479A | SOVRACOPERCHIO P/CONT.BASE 1/1 ALLU ARG.
OT_LITOTRITORE LITHOCAST | 1 | AESCULAP | JG223R | PANIERE 1/1 F.SENZA PIEDINI 540X253X64MM
OT_LITOTRITORE LITHOCAST | 1 | AESCULAP | JF949 | TAPPETI.RILIEVO SILICONE FORMATO 1/1
OT_LITOTRITORE LITHOCAST | 1 | EMS | EL-175 | MANIPOLO SWISS LITHOCLAST PN3
OT_LITOTRITORE LITHOCAST | 1 | EMS | AD-425 | Cappuccio per sonda Ø3.2mm LithoClast
OT_LITOTRITORE LITHOCAST | 1 | EMS | EN-055 | MANIPOLO ULTRASONICO VARIO
OT_LITOTRITORE LITHOCAST | 1 | EMS | EL-378A | CONNETTORE LATERALE PER SUZIONE
OT_LITOTRITORE LITHOCAST | 1 | EMS | EL-379A | CONNETTORE DRITTO
OT_LITOTRITORE LITHOCAST | 2 | EMS | EL-058 | Sonda per LithoCast L605mm Ø 1.6mm
OT_LITOTRITORE LITHOCAST | 1 | EMS | EL-044 | SONDA SWISS LITHOCLAST D. 2,0MM (6,0 FR) L.425MM
OT_LITOTRITORE LITHOCAST | 2 | EMS | EL-045 | Sonda da Ureteroscopio a Ø 1.0 x 605 mm
OT_LITOTRITORE LITHOCAST | 1 | EMS | EL-046 | Sonda da Ureteroscopio a Ø 0.8 x 605 mm
OT_LITOTRITORE LITHOCAST | 1 | KARL STORZ | 27292AMA | Sistema ottico HOPKINS 6°
OT_LITOTRITORE LITHOCAST | 1 | KARL STORZ | 27293CN | Operating Sheath, 24 Fr.
OT_LITOTRITORE LITHOCAST | 1 | KARL STORZ | 27293CL | Otturatore cavo e dilatatore per fascie
OT_URETEROSCOPIO STORZ 8 | 1 | KARL STORZ | 39501XK | Cestello perforato, URS
OT_URETEROSCOPIO STORZ 8 | 1 | KARL STORZ | 27001L | Uretero-renoscopio, 8 Charr., 6°,43cm
OT_URETEROSCOPIO STORZ 8 | 1 | KARL STORZ | 27001G | Inserto per strumenti, 1 canale
OT_CISTOSCOPIO COMPLETO STORZ 20CH | 1 | AESCULAP | JK440 | VASCHETTA PER CONTAINER 1/1 ALTEZZA:90MM
OT_CISTOSCOPIO COMPLETO STORZ 20CH | 1 | AESCULAP | JK489 | 1/1-COPERCHIO BASIS ARGENTO
OT_CISTOSCOPIO COMPLETO STORZ 20CH | 1 | AESCULAP | JK479A | SOVRACOPERCHIO P/CONT.BASE 1/1 ALLU ARG.
OT_CISTOSCOPIO COMPLETO STORZ 20CH | 1 | AESCULAP | JG223R | PANIERE 1/1 F.SENZA PIEDINI 540X253X64MM
OT_CISTOSCOPIO COMPLETO STORZ 20CH | 1 | AESCULAP | JF949 | TAPPETI.RILIEVO SILICONE FORMATO 1/1
OT_CISTOSCOPIO COMPLETO STORZ 20CH | 1 | KARL STORZ | 27026EF | Inserto operativo con leva di comando
OT_CISTOSCOPIO COMPLETO STORZ 20CH | 1 | KARL STORZ | 27026C | Camicia per cistoscopio, 20 Charr.
OT_CISTOSCOPIO COMPLETO STORZ 20CH | 1 | KARL STORZ | 27026CO | Otturatore, per 27026C/CB, 27027C/CN
OT_CISTOSCOPIO COMPLETO STORZ 20CH | 1 | KARL STORZ | 27021O | OTTURATORE SMUSSO PER URETROTOMO
OT_CISTOSCOPIO COMPLETO STORZ 20CH | 1 | KARL STORZ | 27502 | Raccordo LUER-Lock per tubo
OT_CISTOSCOPIO COMPLETO STORZ 20CH | 1 | KARL STORZ | 27500 | Raccordo LUER-Lock per tubo
OT_CISTOSCOPIO COMPLETO STORZ 20CH | 1 | KARL STORZ | 495NCSC | Cavo luce a fibre ottiche,250 cm,Ø 4,8mm
OT_CISTOSCOPIO COMPLETO STORZ 22CH | 2 | AESCULAP | JK440 | VASCHETTA PER CONTAINER 1/1 ALTEZZA:90MM
OT_CISTOSCOPIO COMPLETO STORZ 22CH | 2 | AESCULAP | JK489 | 1/1-COPERCHIO BASIS ARGENTO
OT_CISTOSCOPIO COMPLETO STORZ 22CH | 2 | AESCULAP | JK479A | SOVRACOPERCHIO P/CONT.BASE 1/1 ALLU ARG.
OT_CISTOSCOPIO COMPLETO STORZ 22CH | 2 | AESCULAP | JG223R | PANIERE 1/1 F.SENZA PIEDINI 540X253X64MM
OT_CISTOSCOPIO COMPLETO STORZ 22CH | 2 | AESCULAP | JF949 | TAPPETI.RILIEVO SILICONE FORMATO 1/1
OT_CISTOSCOPIO COMPLETO STORZ 22CH | 2 | KARL STORZ | 27026EF | Inserto operativo con leva di comando
OT_CISTOSCOPIO COMPLETO STORZ 22CH | 2 | KARL STORZ | 27026B | Vaina para cisto-uretroscopio, 22Ch
OT_CISTOSCOPIO COMPLETO STORZ 22CH | 2 | KARL STORZ | 27025G | Inserto diagnostico
OT_CISTOSCOPIO COMPLETO STORZ 22CH | 2 | KARL STORZ | 27026AO | Otturatore, per 27026A/AB, 27027 A/AN
OT_CISTOSCOPIO COMPLETO STORZ 22CH | 4 | KARL STORZ | 27200B | Raccordo, 3 parti
OT_CISTOSCOPIO COMPLETO STORZ 22CH | 2 | KARL STORZ | 495NCSC | Cavo luce a fibre ottiche,250 cm,Ø 4,8mm
OT_CISTOSCOPIO COMPLETO STORZ 22CH | 2 | KARL STORZ | 27177A | Pinza da biopsia, 7 Charr., 40 cm
OT_CISTOSCOPIO COMPLETO STORZ 22CH | 2 | KARL STORZ | 27035F | Pinza da presa, 7 Charr., 40 cm
OT_CISTOSCOPIO COMPLETO STORZ 25CH | 1 | AESCULAP | JK440 | VASCHETTA PER CONTAINER 1/1 ALTEZZA:90MM
OT_CISTOSCOPIO COMPLETO STORZ 25CH | 1 | AESCULAP | JK489 | 1/1-COPERCHIO BASIS ARGENTO
OT_CISTOSCOPIO COMPLETO STORZ 25CH | 1 | AESCULAP | JK479A | SOVRACOPERCHIO P/CONT.BASE 1/1 ALLU ARG.
OT_CISTOSCOPIO COMPLETO STORZ 25CH | 1 | AESCULAP | JG223R | PANIERE 1/1 F.SENZA PIEDINI 540X253X64MM
OT_CISTOSCOPIO COMPLETO STORZ 25CH | 1 | AESCULAP | JF949 | TAPPETI.RILIEVO SILICONE FORMATO 1/1
OT_CISTOSCOPIO COMPLETO STORZ 25CH | 1 | KARL STORZ | 27026EF | Inserto operativo con leva di comando
OT_CISTOSCOPIO COMPLETO STORZ 25CH | 1 | KARL STORZ | 27026B | Vaina para cisto-uretroscopio, 22Ch
OT_CISTOSCOPIO COMPLETO STORZ 25CH | 1 | KARL STORZ | 27025G | Inserto diagnostico
OT_CISTOSCOPIO COMPLETO STORZ 25CH | 1 | KARL STORZ | 27026AO | Otturatore, per 27026A/AB, 27027 A/AN
OT_CISTOSCOPIO COMPLETO STORZ 25CH | 2 | KARL STORZ | 27200B | Raccordo, 3 parti
OT_CISTOSCOPIO COMPLETO STORZ 25CH | 1 | KARL STORZ | 495NCSC | Cavo luce a fibre ottiche,250 cm,Ø 4,8mm
OT_SET URETROTOMO OTIS | 1 | R.WOLF | 8517.00 | URETROTOMO OTIS
OT_SET URETROTOMO OTIS | 2 | R.WOLF | 8517.90 | Spare knife, per uretrotomo
OT_OTTICA 30° 4MM STORZ | 8 | AESCULAP | JF431R | VASSOIO P.1 OTTICA FINO A 340MM
OT_OTTICA 30° 4MM STORZ | 8 | KARL STORZ | 27005BA | Sistema ottico HOPKINS 30°, 4 mm, 30 cm
OT_OTTICA 0° 4MM STORZ | 1 | AESCULAP | JF431R | VASSOIO P.1 OTTICA FINO A 340MM
OT_OTTICA 0° 4MM STORZ | 1 | KARL STORZ | 27005AA | Sist. ottico HOPKINS 0°, 4 mm, 30 cm
OT_ALESATORI ZIMMER 5-17 + MEZZE | 3 | AESCULAP | JK442 | VASCHETTA P.CONTAINER 1/1 ALTEZZA:135MM
OT_ALESATORI ZIMMER 5-17 + MEZZE | 3 | AESCULAP | JK489 | 1/1-COPERCHIO BASIS ARGENTO
OT_ALESATORI ZIMMER 5-17 + MEZZE | 3 | AESCULAP | JK479A | SOVRACOPERCHIO P/CONT.BASE 1/1 ALLU ARG.
OT_ALESATORI ZIMMER 5-17 + MEZZE | 3 | ZIMMER | 2228-94 | VASSOIO PER ALESATORI 5 - 11,5MM
OT_ALESATORI ZIMMER 5-17 + MEZZE | 3 | ZIMMER | 2228-05 | ALESATORE AD INNESTO RAPIDO, 5MM
OT_ALESATORI ZIMMER 5-17 + MEZZE | 3 | ZIMMER | 2228-05-05 | ALESATORE AD INNESTO RAPIDO, 5,5MM
OT_ALESATORI ZIMMER 5-17 + MEZZE | 3 | ZIMMER | 2228-06 | ALESATORE AD INNESTO RAPIDO, 6MM
OT_ALESATORI ZIMMER 5-17 + MEZZE | 3 | ZIMMER | 2228-06-05 | ALESATORE AD INNESTO RAPIDO, 6,5MM
OT_ALESATORI ZIMMER 5-17 + MEZZE | 3 | ZIMMER | 2228-07 | ALESATORE AD INNESTO RAPIDO, 7MM
OT_ALESATORI ZIMMER 5-17 + MEZZE | 3 | ZIMMER | 2228-07-05 | ALESATORE AD INNESTO RAPIDO, 7,5MM
OT_ALESATORI ZIMMER 5-17 + MEZZE | 3 | ZIMMER | 2228-08 | ALESATORE AD INNESTO RAPIDO, 8MM
OT_ALESATORI ZIMMER 5-17 + MEZZE | 3 | ZIMMER | 2228-08-05 | ALESATORE AD INNESTO RAPIDO, 8,5MM
OT_ALESATORI ZIMMER 5-17 + MEZZE | 3 | ZIMMER | 2228-09 | ALESATORE AD INNESTO RAPIDO, 9MM
OT_ALESATORI ZIMMER 5-17 + MEZZE | 3 | ZIMMER | 2228-09-05 | ALESATORE AD INNESTO RAPIDO, 9,5MM
OT_ALESATORI ZIMMER 5-17 + MEZZE | 3 | ZIMMER | 2228-10 | ALESATORE AD INNESTO RAPIDO, 10MM
OT_ALESATORI ZIMMER 5-17 + MEZZE | 3 | ZIMMER | 2228-10-05 | ALESATORE AD INNESTO RAPIDO, 10,5MM
OT_ALESATORI ZIMMER 5-17 + MEZZE | 3 | ZIMMER | 2228-11 | ALESATORE AD INNESTO RAPIDO, 11MM
OT_ALESATORI ZIMMER 5-17 + MEZZE | 3 | ZIMMER | 2228-11-05 | ALESATORE AD INNESTO RAPIDO, 11,5MM
OT_ALESATORI ZIMMER 5-17 + MEZZE | 3 | ZIMMER | 2228-93 | VASSOIO PER ALESATORI 12 - 17,5MM
OT_ALESATORI ZIMMER 5-17 + MEZZE | 3 | ZIMMER | 2228-12 | ALESATORE AD INNESTO RAPIDO, 12MM
OT_ALESATORI ZIMMER 5-17 + MEZZE | 3 | ZIMMER | 2228-12-05 | ALESATORE AD INNESTO RAPIDO, 12,5MM
OT_ALESATORI ZIMMER 5-17 + MEZZE | 3 | ZIMMER | 2228-13 | ALESATORE AD INNESTO RAPIDO, 13MM
OT_ALESATORI ZIMMER 5-17 + MEZZE | 3 | ZIMMER | 2228-13-05 | ALESATORE AD INNESTO RAPIDO, 13,5MM
OT_ALESATORI ZIMMER 5-17 + MEZZE | 3 | ZIMMER | 2228-14 | ALESATORE AD INNESTO RAPIDO, 14MM
OT_ALESATORI ZIMMER 5-17 + MEZZE | 3 | ZIMMER | 2228-14-05 | ALESATORE AD INNESTO RAPIDO, 14,5MM
OT_ALESATORI ZIMMER 5-17 + MEZZE | 3 | ZIMMER | 2228-15 | ALESATORE AD INNESTO RAPIDO, 15MM
OT_ALESATORI ZIMMER 5-17 + MEZZE | 3 | ZIMMER | 2228-15-05 | ALESATORE AD INNESTO RAPIDO, 15,5MM
OT_ALESATORI ZIMMER 5-17 + MEZZE | 3 | ZIMMER | 2228-16 | ALESATORE AD INNESTO RAPIDO, 16MM
OT_ALESATORI ZIMMER 5-17 + MEZZE | 3 | ZIMMER | 2228-16-05 | ALESATORE AD INNESTO RAPIDO, 16,5MM
OT_ALESATORI ZIMMER 5-17 + MEZZE | 3 | ZIMMER | 2228-17 | ALESATORE AD INNESTO RAPIDO, 17MM
OT_ALESATORI ZIMMER 5-17 + MEZZE | 3 | ZIMMER | 2228-17-05 | ALESATORE AD INNESTO RAPIDO, 17,5MM
OT_MORSETTO PELVICO SYNTHES | 1 | AESCULAP | JK442 | VASCHETTA P.CONTAINER 1/1 ALTEZZA:135MM
OT_MORSETTO PELVICO SYNTHES | 1 | AESCULAP | JK489 | 1/1-COPERCHIO BASIS ARGENTO
OT_MORSETTO PELVICO SYNTHES | 1 | AESCULAP | JK479A | SOVRACOPERCHIO P/CONT.BASE 1/1 ALLU ARG.
OT_MORSETTO PELVICO SYNTHES | 1 | SYNTHES | 68.306.000 | CONTENITORE PER MORSETTO PELVICO
OT_MORSETTO PELVICO SYNTHES | 2 | SYNTHES | 03.306.003
OT_MORSETTO PELVICO SYNTHES | 1 | SYNTHES | 03.306.000 | Binario interno
OT_MORSETTO PELVICO SYNTHES | 2 | SYNTHES | 02.306.007 | CHIODO X MORSETTO PELVICO, CANNULATO,LUNGO, 210MM
OT_MORSETTO PELVICO SYNTHES | 1 | SYNTHES | 321.200 | CHIAVE A CRICCHETTO PER DADO ESAGONALE 11,0MM
OT_MORSETTO PELVICO SYNTHES | 1 | SYNTHES | 03.306.009 | Maniglia di guida D.2,5MM
OT_TRAZIONE ARTROSCOPIA MANO | 1 | AESCULAP | JK442 | VASCHETTA P.CONTAINER 1/1 ALTEZZA:135MM
OT_TRAZIONE ARTROSCOPIA MANO | 1 | AESCULAP | JK489 | 1/1-COPERCHIO BASIS ARGENTO
OT_TRAZIONE ARTROSCOPIA MANO | 1 | AESCULAP | JK479A | SOVRACOPERCHIO P/CONT.BASE 1/1 ALLU ARG.
OT_TRAZIONE ARTROSCOPIA MANO | 1 | AESCULAP | JG223R | PANIERE 1/1 F.SENZA PIEDINI 540X253X64MM
OT_TRAZIONE ARTROSCOPIA MANO | 1 | MIKAI | 5003000 | SISTEMA DI TRAZIONE ORIZZONTALE E VERTICALE COMPOSTO DA: 1-BASE 1-FASCIA VELCRO LUNGO MM550. 1-FASCIA VELCRO LUNGO MM450 2-SISTEMA DI RETINE BLOCCO DITA MISURA S. 2-SISTEMA DI RETINE BLOCCO DITA MISURA M. 2-SISTEMA DI RETINE BLOCCO DITA MISURA L. 2-MORSETTI CON FORI. 1-SUPPORTO CON PERNO MM140. 1-SUPPORTO FORATO CON PERNO MM190. 1-SUPPORTO CILINDRICO CON PERNO MM130. 1-SISTEMA DI AGGANCIO ASTE AD "L". 1-ASTA CON PERNO FILETTATO MM430. 1-ASTA FILETTATA MM400. 1-ASTA FILETTATA CON PERNO FILETTATO MM180
OT_COLTELLARE | 1 | AESCULAP | JK342 | VASCHETTA P.CONTAINER 1/2 ALTEZZA:135MM
OT_COLTELLARE | 1 | AESCULAP | JK389 | 1/2-COPERCHIO BASIS ARGENTO
OT_COLTELLARE | 1 | AESCULAP | JK379A | SOVRACOPERCHIO P/CONT.BASE 1/2 ALLU ARG.
OT_COLTELLARE | 1 | AESCULAP | JG113R | PANIERE 1/2 F.SENZA PIEDINI 243X253X64MM
OT_COLTELLARE | 1 | STRYKER | 6126-120-000 | ALLOGGIAMENTO ASETTICO PER BATTERIA
OT_COLTELLARE | 1 | STRYKER | 6126-130-000 | INTRODUTTORE PER BATTERIA
OT_COLTELLARE | 1 | STRYKER | 7206-000-000 | SEGA RECIPROCA SYSTEM 7
OT_SISTEM 7 | 2 | AESCULAP | JK742 | VASCHETTA P.CONTAINER 3/4 ALTEZZA:135MM
OT_SISTEM 7 | 2 | AESCULAP | JK789 | 3/4-COPERCHIO BASIS ARGENTO
OT_SISTEM 7 | 2 | AESCULAP | JK779A | SOVRACOPERCHIO P/CONT.BASE 3/4 ALLU ARG.
OT_SISTEM 7 | 2 | AESCULAP | JG253R | PANIERE 3/4 F.SENZA PIEDINI 406X253X64MM
OT_SISTEM 7 | 2 | STRYKER | 7205-000-000 | Motore rotante System7 a doppio grilletto
OT_SISTEM 7 | 2 | STRYKER | 6126-130-000 | INTRODUTTORE PER BATTERIA
OT_SISTEM 7 | 2 | STRYKER | 6126-120-000 | ALLOGGIAMENTO ASETTICO PER BATTERIA
OT_SISTEM 7 | 2 | STRYKER | 7203-226-000 | Aggancio rapido inserimento viti Ø3.0-4.2mm
OT_SISTEM 7 | 2 | STRYKER | 7203-126-000 | Aggancio rapido per inserimento viti Ø2-3.2mm
OT_SISTEM 7 | 2 | STRYKER | 6203-110-000 | PICCOLO ATTACCO PER TRAPANO
OT_SISTEM 7 | 2 | STRYKER | 6203-132 | Mandrino Ømax 4mm
OT_SISTEM 7 | 2 | STRYKER | 6203-131 | Mandrino da trapano elettrico Ømax punta 6.35mm
OT_SISTEM 7 | 2 | STRYKER | 6203-150-000 | Mandrino modificato
OT_SISTEM 7 | 2 | KLS MARTIN | 22-158-90 | CHIAVE PER MANDRINO
OT_SISTEM 7 | 2 | KLS MARTIN | 22-158-90 | CHIAVE PER MANDRINO
OT_SISTEM 7 | 2 | KLS MARTIN | 22-621-01 | Chiave per mandrino
OT_SISTEM 7 | 6 | KLS MARTIN | 22-620-99 | Chiave per mandrino
OT_DERMOTOMO (MEDICAL) | 1 | AESCULAP | JK740 | VASCHETTA PER CONTAINER 3/4 ALTEZZA:90MM
OT_DERMOTOMO (MEDICAL) | 1 | AESCULAP | JK789 | 3/4-COPERCHIO BASIS ARGENTO
OT_DERMOTOMO (MEDICAL) | 1 | AESCULAP | JK779A | SOVRACOPERCHIO P/CONT.BASE 3/4 ALLU ARG.
OT_DERMOTOMO (MEDICAL) | 1 | AESCULAP | JG253R | PANIERE 3/4 F.SENZA PIEDINI 406X253X64MM
OT_DERMOTOMO (MEDICAL) | 1 | DE SOUTTER MEDICAL | 1291444 | MANIPOLO PER DERMOTOMO CON CAVO
OT_DERMOTOMO (MEDICAL) | 1 | DE SOUTTER MEDICAL | 17200 | DERMATOMO GD-113
OT_DERMOTOMO (MEDICAL) | 1 | DE SOUTTER MEDICAL | 9930 | CACCIAVITE
OT_OTTICA ARTROSCOPIA GINOCCHIO | 2 | AESCULAP | JF436R | VASSOIO OTTICA PER ARTROSCOPIO
OT_OTTICA ARTROSCOPIA GINOCCHIO | 2 | CONMED | HD4300 | Ottica 30° HD (High Definition), 4 mm, grandangolare autoclavabile, attacco QuickLatch
OT_OTTICA ARTROSCOPIA GINOCCHIO | 2 | CONMED | LG1050 | Cavo a fibre ottiche da 5,0 mm x 300 cm, comprensivo di attacco tipo Olympus lato fonte luce
OT_OTTICA ARTROSCOPIA GINOCCHIO | 2 | CONMED | T5802 | Doppio rubinetto di ricambio per camicie ad attacco rapido
OT_OTTICA ARTROSCOPIA GINOCCHIO | 2 | CONMED | QL6102 | Otturatore conico per sistema ad attacco Quick Latch (ricambio)
OT_OTTICA ARTROSCOPIA POLSO (LANUSEI) | 2 | AESCULAP | JF436R | VASSOIO OTTICA PER ARTROSCOPIO
OT_OTTICA ARTROSCOPIA POLSO (LANUSEI) | 2 | LINVATEC | T2530 | Ottica 30°, 2,5 mm grandangolare, lunghezza operativa 7,2 cm, autoclavabile
OT_OTTICA ARTROSCOPIA POLSO (LANUSEI) | 2 | LINVATEC | C3252 | Kit camicia 3,4 mm per ottiche 0°, 30° e 70°, diam. 2,5 mm, con ott. trocar e smusso
OT_OTTICA ARTROSCOPIA POLSO (LANUSEI) | 2 | LINVATEC | C3255 | OTTURATORE ACUTO
OT_OTTICA ARTROSCOPIA POLSO (LANUSEI) | 2 | LINVATEC | C3253 | OTTURATORE SMUSSO
OT_OTTICA ARTROSCOPIA POLSO (LANUSEI) | 2 | KARL STORZ | 495NCS | Cavo luce a fibre ottiche,250 mm,Ø 4,8mm
OT_IMBUSTATO SINGOLO LANUSEI | 1 | INNOMED | 0614GS | PINZA DA RIDUZIONE CODIVILLA L.200MM
OT_IMBUSTATO SINGOLO LANUSEI | 1 | INNOMED | 1114GS | PINZA DA RIDUZIONE CODIVILLA L.160MM
OT_VIDEOLAPARO COLECISTI | 2 | AESCULAP | JK440 | VASCHETTA PER CONTAINER 1/1 ALTEZZA:90MM
OT_VIDEOLAPARO COLECISTI | 2 | AESCULAP | JK489 | 1/1-COPERCHIO BASIS ARGENTO
OT_VIDEOLAPARO COLECISTI | 2 | AESCULAP | JK479A | SOVRACOPERCHIO P/CONT.BASE 1/1 ALLU ARG.
OT_VIDEOLAPARO COLECISTI | 2 | AESCULAP | JG223R | PANIERE 1/1 F.SENZA PIEDINI 540X253X64MM
OT_VIDEOLAPARO COLECISTI | 2 | KARL STORZ | 26775UF | Elettrodo di coagulazione e dissezione
OT_VIDEOLAPARO COLECISTI | 2 | AESCULAP | SR551R | AGO IPODERMICO D:5MM 330MM ATTACCO LL
OT_VIDEOLAPARO COLECISTI | 2 | KARL STORZ | 33152 | Impugnatura in mat. sintetico CLICKLINE
OT_VIDEOLAPARO COLECISTI | 2 | KARL STORZ | 33300 | Camicia esterna in metallo, isol., 36cm
OT_VIDEOLAPARO COLECISTI | 2 | KARL STORZ | 33310AF | Inserto pinza CLICKLINE
OT_VIDEOLAPARO COLECISTI | 2 | KARL STORZ | 33152 | Impugnatura in mat. sintetico CLICKLINE
OT_VIDEOLAPARO COLECISTI | 2 | KARL STORZ | 33300 | Camicia esterna in metallo, isol., 36cm
OT_VIDEOLAPARO COLECISTI | 2 | KARL STORZ | 33310MG | Inserto pinza CLICKLINE
OT_VIDEOLAPARO COLECISTI | 4 | KARL STORZ | 33152 | Impugnatura in mat. sintetico CLICKLINE
OT_VIDEOLAPARO COLECISTI | 4 | KARL STORZ | 33300 | Camicia esterna in metallo, isol., 36cm
OT_VIDEOLAPARO COLECISTI | 4 | KARL STORZ | 33310ON | Inserto pinza CLICKLINE
OT_VIDEOLAPARO COLECISTI | 2 | KARL STORZ | 33152 | Impugnatura in mat. sintetico CLICKLINE
OT_VIDEOLAPARO COLECISTI | 2 | KARL STORZ | 33400 | Camicia esterna in metallo, isol., 43cm
OT_VIDEOLAPARO COLECISTI | 2 | KARL STORZ | 33410ON | Inserto pinza CLICKLINE
OT_VIDEOLAPARO COLECISTI | 2 | KARL STORZ | 33152 | Impugnatura in mat. sintetico CLICKLINE
OT_VIDEOLAPARO COLECISTI | 2 | KARL STORZ | 33300 | Camicia esterna in metallo, isol., 36cm
OT_VIDEOLAPARO COLECISTI | 2 | KARL STORZ | 33310MD | Inserto pinza CLICKLINE
OT_VIDEOLAPARO COLECISTI | 2 | KARL STORZ | 33152 | Impugnatura in mat. sintetico CLICKLINE
OT_VIDEOLAPARO COLECISTI | 2 | KARL STORZ | 33500 | Camicia esterna, isolata
OT_VIDEOLAPARO COLECISTI | 2 | KARL STORZ | 33510RG | Inserto pinza CLICKLINE
OT_VIDEOLAPARO COLECISTI | 2 | KARL STORZ | 33151 | Impugnatura in mat. sintetico CLICKLINE
OT_VIDEOLAPARO COLECISTI | 2 | KARL STORZ | 33300 | Camicia esterna in metallo, isol., 36cm
OT_VIDEOLAPARO COLECISTI | 2 | KARL STORZ | 34310MA | Inserto forbici CLICKLINE
OT_VIDEOLAPARO COLECISTI | 2 | KARL STORZ | 38151 | Imp. in materiale sint. RoBi
OT_VIDEOLAPARO COLECISTI | 2 | KARL STORZ | 38600 | Camicia esterna in metallo RoBi
OT_VIDEOLAPARO COLECISTI | 2 | KARL STORZ | 38610ML | Inserto pinza RoBi sec. KELLY
OT_VIDEOLAPARO COLECISTI | 2 | KARL STORZ | 26002M | CAVO MONOPOLARE
OT_VIDEOLAPARO COLECISTI | 2 | KARL STORZ | 26176LV | CAVO BIPOLARE
OT_VIDEOLAPARO COLECISTI | 2 | KARL STORZ | 495NCSC | CAVO A FIBRA OTTICA
OT_IMBUSTATO VIDEOLAPARO EXTRA | 2 | KARL STORZ | 30623FP | Retrattore a ventaglio,scomponibile,10mm
OT_IMBUSTATO VIDEOLAPARO EXTRA | 2 | AESCULAP | PL432R | STRUMENTO PER NODULO 5/310MM
OT_IMBUSTATO VIDEOLAPARO EXTRA | 4 | KARL STORZ | 26173KAF | Macro-portaghi, 5 mm, 33 cm
OT_IMBUSTATO VIDEOLAPARO EXTRA | 4 | KARL STORZ | 26173KAL | Macro-portaghi, 5 mm, 33 cm
OT_IMBUSTATO VIDEOLAPARO EXTRA | 2 | ALTRO | XXX | ENTEROSTATO RETTO 10MM
OT_IMBUSTATO VIDEOLAPARO EXTRA | 2 | ALTRO | XXX | ENTEROSTATO RETTO 5MM
OT_IMBUSTATO VIDEOLAPARO EXTRA | 2 | ALTRO | XXX | RETRATTORE EPATICO FLESSIBILE
OT_ROBOT | 2 | AESCULAP | JK742 | VASCHETTA P.CONTAINER 3/4 ALTEZZA:135MM
OT_ROBOT | 2 | AESCULAP | JK789 | 3/4-COPERCHIO BASIS ARGENTO
OT_ROBOT | 2 | AESCULAP | JK779A | SOVRACOPERCHIO P/CONT.BASE 3/4 ALLU ARG.
OT_ROBOT | 2 | AESCULAP | JG253R | PANIERE 3/4 F.SENZA PIEDINI 406X253X64MM
OT_ROBOT | 2 | AESCULAP | JF947 | TAPPETI.RILIEVO SILICONE FORMATO 3/4
OT_ROBOT | 2 | INTUITIVE | 470397-04 | Perno calibro cannula da 8 mm
OT_ROBOT | 2 | INTUITIVE | 470002-08 | INTRODUTTORE DAVINCI Xi
OT_ROBOT | 2 | INTUITIVE | 470002-08 | INTRODUTTORE DAVINCI Xi
OT_ROBOT | 2 | INTUITIVE | 470002-08 | INTRODUTTORE DAVINCI Xi
OT_ROBOT | 2 | INTUITIVE | 470002-08 | INTRODUTTORE DAVINCI Xi
OT_ROBOT | 2 | INTUITIVE | 470375-07 | INTRODUTTORE DA VINCI Xi
OT_ROBOT | 2 | INTUITIVE | 470008-07 | Otturatore smussato standard da 8 mm
OT_ROBOT | 2 | INTUITIVE | 470383-04 | CAVO MONOPOLARE VERDE
OT_ROBOT | 2 | INTUITIVE | 470384-04 | CAVO MONOPOLARE BLU
OT_ANGIOSTATO INTESTINALE | 2 | AESCULAP | PL541S | CLIP INTESTIN.ATR.LUNGO BOCCA 70MM 3,94N
OT_ANGIOSTATO RETTO | 2 | AESCULAP | PL545S | CLIP VASCOL.ATR.45MM RET.4,41N ARTERIALE
OT_ANGIOSTATO CURVO | 2 | AESCULAP | PL549S | CLIP VASCOL.ATR.45MM CRV.4,41N ARTERIALE
OT_PINZA BIPOLARE CON CAVO | 3 | SUTTER | 70 02 19 | Pinzetta bipolare a morso liscio L190mm
OT_PINZA BIPOLARE CON CAVO | 3 | BOWA | 351-040 | Cavo bipolare
OT_FORBICE LAPARO CURVA STORZ | 1 | KARL STORZ | 33151 | Impugnatura in mat. sintetico CLICKLINE
OT_FORBICE LAPARO CURVA STORZ | 1 | KARL STORZ | 33300 | Camicia esterna in metallo, isol., 36cm
OT_FORBICE LAPARO CURVA STORZ | 1 | KARL STORZ | 34310MA | Inserto forbici CLICKLINE
OT_BABCOCK LAPARO STORZ 10MM | 1 | KARL STORZ | 33152 | Impugnatura in mat. sintetico CLICKLINE
OT_BABCOCK LAPARO STORZ 10MM | 1 | KARL STORZ | 33500 | Camicia esterna, isolata
OT_BABCOCK LAPARO STORZ 10MM | 1 | KARL STORZ | 33510BC | Inserto pinza CLICKLINE
OT_CROCE-OLMI LAPARO STORZ | 1 | KARL STORZ | 33152 | Impugnatura in mat. sintetico CLICKLINE
OT_CROCE-OLMI LAPARO STORZ | 1 | KARL STORZ | 33300 | Camicia esterna in metallo, isol., 36cm
OT_CROCE-OLMI LAPARO STORZ | 1 | KARL STORZ | 33310CC | Inserto pinza CLICKLINE
OT_DUVAL LAPARO STORZ 10MM | 1 | KARL STORZ | 33152 | Impugnatura in mat. sintetico CLICKLINE
OT_DUVAL LAPARO STORZ 10MM | 1 | KARL STORZ | 33500 | Camicia esterna, isolata
OT_DUVAL LAPARO STORZ 10MM | 1 | KARL STORZ | 33710DU | Inserto pinza CLICKLINE, 10 mm
OT_PINZA LAPARO JOHANN MICROFRANCE | 4 | MICROFRANCE | CEV1039-5-B | MANIPOLO DI METALLO MONOPOLARE ANGOLATO D. 5MM
OT_PINZA LAPARO JOHANN MICROFRANCE | 4 | MICROFRANCE | CEV649-5B | CAMICIA ESTERNA ISOLATA D.5MM, L. 310MM
OT_PINZA LAPARO JOHANN MICROFRANCE | 4 | MICROFRANCE | CEV625-1 | INSERT CEV625-1 FENESTRATED 350MM
OT_PINZA LAPARO JOHANN EXTRA LUNGA MICROFRANCE | 1 | MICROFRANCE | CEV1039-5-B | MANIPOLO DI METALLO MONOPOLARE ANGOLATO D. 5MM
OT_PINZA LAPARO JOHANN EXTRA LUNGA MICROFRANCE | 1 | MICROFRANCE | CEV9649-5-B | CAMICIA ISOLATA NERA, ROTANTE, D. 5MM, L. 410MM
OT_PINZA LAPARO JOHANN EXTRA LUNGA MICROFRANCE | 1 | MICROFRANCE | CEV9625-1 | INSERTO FENESTRATO JOHANNE 20X5mm, L.410MM
OT_PINZA LAPAROSCOPICA DELICATA | 1 | MICROFRANCE | CEV1039-5-B | MANIPOLO DI METALLO MONOPOLARE ANGOLATO D. 5MM
OT_PINZA LAPAROSCOPICA DELICATA | 1 | MICROFRANCE | CEV649-5B | CAMICIA ESTERNA ISOLATA D.5MM, L. 310MM
OT_PINZA LAPAROSCOPICA DELICATA | 1 | MICROFRANCE | CEV641F | DISSECTOR INSERT CEV641F 350MM DIA 5MM
OT_PINZA LAPAROSCOPICA MICROFRANCE | 1 | MICROFRANCE | CEV1039-5-B | MANIPOLO DI METALLO MONOPOLARE ANGOLATO D. 5MM
OT_PINZA LAPAROSCOPICA MICROFRANCE | 1 | MICROFRANCE | CEV649-5B | CAMICIA ESTERNA ISOLATA D.5MM, L. 310MM
OT_PINZA LAPAROSCOPICA MICROFRANCE | 1 | MICROFRANCE | CEV622I | INSERT CEV622I 350MM MASSARD
OT_PINZA LAPAROSCOPICA CURVA | 1 | KARL STORZ | 33133 | Impugnatura in metallo CLICKLINE
OT_PINZA LAPAROSCOPICA CURVA | 1 | KARL STORZ | 35410AFU | CLICKLINE Outer Sheath with Working Insert, double action jaws, atraumatic, fenestrated, jaws opening sidewards, sheath bending according to CUSCHIERI O-CON, coaxially curved downwards, size 5 mm, length 43 cm
OT_OTTICA 30° 10MM OLYMPUS | 2 | OLYMPUS | WA05990A | CONTENITORE PER 2 OTTICHE CON COPERCHIO
OT_OTTICA 30° 10MM OLYMPUS | 2 | OLYMPUS | WA53005A | OTTICA 30° 10MM
OT_OTTICA 30° 5MM OLYMPUS | 1 | OLYMPUS | WA05990A | CONTENITORE PER 2 OTTICHE CON COPERCHIO
OT_OTTICA 30° 5MM OLYMPUS | 1 | OLYMPUS | WA50373B | OTTICA LAPAROSCOPICA 5MM, 30°
OT_OTTICA 0° 10MM OLYMPUS | 1 | OLYMPUS | WA05990A | CONTENITORE PER 2 OTTICHE CON COPERCHIO
OT_OTTICA 0° 10MM OLYMPUS | 1 | OLYMPUS | WA53000A | OTTICA 0° 10MM
OT_OTTICA 3D FLEX | 2 | OLYMPUS | WA05938A | CESTELLO PER OTTICA 3D
OT_OTTICA 3D FLEX | 2 | OLYMPUS | LTF-190-10-3D | Videolaparoscopio 3D FullHD con punta flessibile
OT_IMBUSTATO SINGOLO NUORO | 2 | AESCULAP | PL414R | DUROGRIP PORTAGHI AUTORIENTAB.5/310MM
OT_IMBUSTATO SINGOLO NUORO | 1 | AESCULAP | PL531R | PINZA APPL./RIMOZ.CLIP D:12,5/350MM
OT_IMBUSTATO SINGOLO NUORO | 1 | SNOWDENPENCER | 89-0509 | PINZA DA PRESA FLEX VLS
OT_IMBUSTATO SINGOLO NUORO | 1 | VALLEYLAB | E-5202 | PINZA DA PRESA FLEX VLS
OT_IMBUSTATO SINGOLO NUORO | 2 | KARL STORZ | 26775UF | Elettrodo di coagulazione e dissezione
OT_IMBUSTATO SINGOLO NUORO | 2 | KARL STORZ | 26002M | Cavo unipolare alta frequenza, 300 cm
OT_DIVARICATORE OMNITRAC | 1 | AESCULAP | JK442 | VASCHETTA P.CONTAINER 1/1 ALTEZZA:135MM
OT_DIVARICATORE OMNITRAC | 1 | AESCULAP | JK489 | 1/1-COPERCHIO BASIS ARGENTO
OT_DIVARICATORE OMNITRAC | 1 | AESCULAP | JK479A | SOVRACOPERCHIO P/CONT.BASE 1/1 ALLU ARG.
OT_DIVARICATORE OMNITRAC | 1 | AESCULAP | JG223R | PANIERE 1/1 F.SENZA PIEDINI 540X253X64MM
OT_DIVARICATORE OMNITRAC | 1 | GEISTER | 30-4010 | Telaio per sistema retrattori a tavolo universale
OT_DIVARICATORE OMNITRAC | 1 | GEISTER | 30-4031 | Morsa per retrattore per sistema universale retrattori da tavolo
OT_DIVARICATORE OMNITRAC | 1 | GEISTER | 30-4031 | Morsa per retrattore per sistema universale retrattori da tavolo
OT_DIVARICATORE OMNITRAC | 1 | GEISTER | 30-4031 | Morsa per retrattore per sistema universale retrattori da tavolo
OT_DIVARICATORE OMNITRAC | 1 | GEISTER | 30-4031 | Morsa per retrattore per sistema universale retrattori da tavolo
OT_DIVARICATORE OMNITRAC | 1 | GEISTER | 30-4031 | Morsa per retrattore per sistema universale retrattori da tavolo
OT_DIVARICATORE OMNITRAC | 1 | GEISTER | 30-4031 | Morsa per retrattore per sistema universale retrattori da tavolo
OT_DIVARICATORE OMNITRAC | 1 | GEISTER | 30-4015 | Morsa da binario sistema universale retrattori da tavolo
OT_DIVARICATORE OMNITRAC | 1 | GEISTER | 30-4020 | Asta di ancoraggio per telaio sistema retrattori universale da tavolo
OT_DIVARICATORE OMNITRAC | 1 | GEISTER | 30-4025 | Anelli di collegamento asta/telaio sistema retrattori universale da tavolo
OT_DIVARICATORE OMNITRAC | 1 | GEISTER | 30-4061 | Retrattore Kelly valva 50x100mm L235mm valva mobile
OT_DIVARICATORE OMNITRAC | 1 | GEISTER | 30-4060 | Retrattore Kelly valva 50x65mm L235 valva mobile
OT_DIVARICATORE OMNITRAC | 1 | GEISTER | 30-4052 | Valva Harrington L235mm, valva mobile
OT_DIVARICATORE OMNITRAC | 1 | GEISTER | 30-4050 | Retrattore Balfour valva 65x75mm L 235mm valva mobile
OT_DIVARICATORE OMNITRAC | 1 | GEISTER | 30-4050 | Retrattore Balfour valva 65x75mm L 235mm valva mobile
OT_DIVARICATORE OMNITRAC | 1 | GEISTER | 30-4056 | Retrattore 150x50mm L235
OT_DIVARICATORE OMNITRAC | 1 | GEISTER | 30-4055 | Retrattore valva 200x75mm L230 valva mobile
OT_SEGA | 1 | AESCULAP | JK342 | VASCHETTA P.CONTAINER 1/2 ALTEZZA:135MM
OT_SEGA | 1 | AESCULAP | JK389 | 1/2-COPERCHIO BASIS ARGENTO
OT_SEGA | 1 | AESCULAP | JK379A | SOVRACOPERCHIO P/CONT.BASE 1/2 ALLU ARG.
OT_SEGA | 1 | AESCULAP | JG113R | PANIERE 1/2 F.SENZA PIEDINI 243X253X64MM
OT_SEGA | 1 | STRYKER | 8207-000-000 | SYSTEM 8 STERNUM SAW
OT_SEGA | 1 | STRYKER | 7207-003-000 | Protezioni della lama dello sterno
OT_SEGA | 1 | STRYKER | 7222-120-000 | Alloggiamenti asettici SmartLife
OT_SEGA | 1 | STRYKER | 7222-130-000 | Alloggiamenti asettici SmartLife
OT_MANIPOLATORE UTERINO HOHL | 4 | AESCULAP | JK342 | VASCHETTA P.CONTAINER 1/2 ALTEZZA:135MM
OT_MANIPOLATORE UTERINO HOHL | 4 | AESCULAP | JK389 | 1/2-COPERCHIO BASIS ARGENTO
OT_MANIPOLATORE UTERINO HOHL | 4 | AESCULAP | JK379A | SOVRACOPERCHIO P/CONT.BASE 1/2 ALLU ARG.
OT_MANIPOLATORE UTERINO HOHL | 4 | AESCULAP | JG113R | PANIERE 1/2 F.SENZA PIEDINI 243X253X64MM
OT_MANIPOLATORE UTERINO HOHL | 4 | Karl Storz | 26168K | Manipolatore uterino sec. HOHL
OT_MANIPOLATORE UTERINO HOHL | 4 | Karl Storz | 26168KA | Impugnatura, per 26168K
OT_MANIPOLATORE UTERINO HOHL | 4 | Karl Storz | 26168KB | Asta del manipolatore uterino
OT_MANIPOLATORE UTERINO HOHL | 4 | Karl Storz | 26168KC | Campana, Ø 40 mm, lunghezza 30 mm
OT_MANIPOLATORE UTERINO HOHL | 4 | Karl Storz | 26168KD | Campana, Ø 35 mm, lunghezza 30 mm
OT_MANIPOLATORE UTERINO HOHL | 4 | Karl Storz | 26168KE | Campana, Ø 32 mm, lunghezza 30 mm
OT_MANIPOLATORE UTERINO HOHL | 4 | Karl Storz | 26168KF | Attacco a spirale, grande, Ø 20 mm
OT_MANIPOLATORE UTERINO HOHL | 4 | Karl Storz | 26168KG | Attacco a spirale, piccolo, Ø 15 mm
OT_MANIPOLATORE UTERINO HOHL | 4 | Karl Storz | 26168KL | Inserto operativo, Ø 6 mm, lungh. 100 mm
OT_MANIPOLATORE UTERINO HOHL | 4 | Karl Storz | 26168KM | Inserto operativo, Ø 6 mm, lungh. 80 mm
OT_MANIPOLATORE UTERINO HOHL | 4 | Karl Storz | 26168KS | Inserto operativo, Ø 6 mm, lungh. 60 cm
OT_MANIPOLATORE UTERINO HOHL | 4 | Karl Storz | 26168KR | Chiave per inserto spirale
OT_VIDEOLAPARO | 3 | AESCULAP | JK440 | VASCHETTA PER CONTAINER 1/1 ALTEZZA:90MM
OT_VIDEOLAPARO | 3 | AESCULAP | JK489 | 1/1-COPERCHIO BASIS ARGENTO
OT_VIDEOLAPARO | 3 | AESCULAP | JK479A | SOVRACOPERCHIO P/CONT.BASE 1/1 ALLU ARG.
OT_VIDEOLAPARO | 3 | AESCULAP | JG223R | PANIERE 1/1 F.SENZA PIEDINI 540X253X64MM
OT_VIDEOLAPARO | 6 | KARL STORZ | 33152 | Impugnatura in mat. sintetico CLICKLINE
OT_VIDEOLAPARO | 6 | KARL STORZ | 33300 | Camicia esterna in metallo, isol., 36cm
OT_VIDEOLAPARO | 6 | KARL STORZ | 33310ON | Inserto pinza CLICKLINE
OT_VIDEOLAPARO | 3 | KARL STORZ | 33152 | Impugnatura in mat. sintetico CLICKLINE
OT_VIDEOLAPARO | 3 | KARL STORZ | 33400 | Camicia esterna in metallo, isol., 43cm
OT_VIDEOLAPARO | 3 | KARL STORZ | 33410ON | Inserto pinza CLICKLINE
OT_VIDEOLAPARO | 6 | KARL STORZ | 33152 | Impugnatura in mat. sintetico CLICKLINE
OT_VIDEOLAPARO | 6 | KARL STORZ | 33300 | Camicia esterna in metallo, isol., 36cm
OT_VIDEOLAPARO | 6 | KARL STORZ | 33310ME | Inserto pinza CLICKLINE
OT_VIDEOLAPARO | 3 | AESCULAP | PL435R | SPINGINODO LAPAROSCOPICO 5MM L.360MM
OT_VIDEOLAPARO | 3 | AESCULAP | PL407R | DUROGRIP PORTAGHI RET.D:5/310MM
OT_VIDEOLAPARO | 3 | AESCULAP | PL414R | DUROGRIP PORTAGHI AUTORIENTAB.5/310MM
OT_VIDEOLAPARO | 3 | KARL STORZ | 33152 | Impugnatura in mat. sintetico CLICKLINE
OT_VIDEOLAPARO | 3 | KARL STORZ | 33500 | Camicia esterna, isolata
OT_VIDEOLAPARO | 3 | KARL STORZ | 33510UM | Inserto pinza CLICKLINE
OT_VIDEOLAPARO | 3 | KARL STORZ | 33152 | Impugnatura in mat. sintetico CLICKLINE
OT_VIDEOLAPARO | 3 | KARL STORZ | 33300 | Camicia esterna in metallo, isol., 36cm
OT_VIDEOLAPARO | 3 | KARL STORZ | 33310MD | Inserto pinza CLICKLINE
OT_VIDEOLAPARO | 3 | KARL STORZ | 33151 | Impugnatura in mat. sintetico CLICKLINE
OT_VIDEOLAPARO | 3 | KARL STORZ | 33300 | Camicia esterna in metallo, isol., 36cm
OT_VIDEOLAPARO | 3 | KARL STORZ | 34310MA | Inserto forbici CLICKLINE
OT_VIDEOLAPARO | 3 | KARL STORZ | 26775UF | Elettrodo di coagulazione e dissezione
OT_VIDEOLAPARO | 3 | AESCULAP | SR551R | AGO IPODERMICO D:5MM 330MM ATTACCO LL
OT_VIDEOLAPARO | 3 | KARL STORZ | 38151 | Imp. in materiale sint. RoBi
OT_VIDEOLAPARO | 3 | KARL STORZ | 38600 | Camicia esterna in metallo RoBi
OT_VIDEOLAPARO | 3 | KARL STORZ | 38610MD | Inserto pinza ROBI sec. KELLY
OT_VIDEOLAPARO | 3 | KARL STORZ | 38151 | Imp. in materiale sint. RoBi
OT_VIDEOLAPARO | 3 | KARL STORZ | 38600 | Camicia esterna in metallo RoBi
OT_VIDEOLAPARO | 3 | KARL STORZ | 38610MW | Inserto forbici RoBi
OT_VIDEOLAPARO | 3 | KARL STORZ | 38151 | Imp. in materiale sint. RoBi
OT_VIDEOLAPARO | 3 | KARL STORZ | 38600 | Camicia esterna in metallo RoBi
OT_VIDEOLAPARO | 3 | KARL STORZ | 38610OM | Inserto pinza RoBi
OT_VIDEOLAPARO | 3 | KARL STORZ | 26002M | Cavo unipolare alta frequenza, 300 cm
OT_VIDEOLAPARO | 3 | KARL STORZ | 26176LV | Cavo bipolare per alta frequenza, 300 cm
OT_VIDEOLAPARO | 3 | KARL STORZ | 495NCSC | Cavo luce a fibre ottiche,250 cm,Ø 4,8mm
OT_VIDEOLAPARO | 3 | ALTRO | XXX | ASPIRATORE LUER-LOCK
OT_RESETTORE OLYMPUS | 3 | KARL STORZ | 39360B | Contenitore in mat.sint., 525x240x50mm
OT_RESETTORE OLYMPUS | 3 | WENKERT | 8300043283 | ELEMENTO OPERATIVO RESETTORE BIPOLARE
OT_RESETTORE OLYMPUS | 3 | OLYMPUS | A42021A | CAMICIA 8,5MM OLYMPUS
OT_RESETTORE OLYMPUS | 3 | OLYMPUS | A42011A | CAMICIA 8MM OLYMPUS
OT_RESETTORE OLYMPUS | 6 | OLYMPUS | A22081A | MANDRINO
OT_RESETTORE OLYMPUS | 3 | OLYMPUS | WA2T412A | OTTICA 12° HD
OT_RESETTORE OLYMPUS | 3 | OLYMPUS | WA2P400A | Camicia di protezione per ottiche
OT_RESETTORE OLYMPUS | 3 | KARL STORZ | 69495NA | CAVO A FIBRE OTTICHE, L.230 cm, Ø3.5 mm
OT_ISTEROSCOPIO BETOCCHI | 6 | KARL STORZ | 39360B | Contenitore in mat.sint., 525x240x50mm
OT_ISTEROSCOPIO BETOCCHI | 6 | KARL STORZ | 26160SHW | Forbici a molla, 5 Charr.
OT_ISTEROSCOPIO BETOCCHI | 6 | KARL STORZ | 26160UHW | Pinza da biopsia e da presa, 5 Charr.
OT_ISTEROSCOPIO BETOCCHI | 6 | KARL STORZ | 26153BO | Camicia esterna sec. BETTOCCHI
OT_ISTEROSCOPIO BETOCCHI | 6 | KARL STORZ | 26153BI | Camicia interna sec. BETTOCCHI
OT_ISTEROSCOPIO BETOCCHI | 6 | KARL STORZ | 26120BA | Sistema ottico HOPKINS 30°,2,9 mm,30 cm
OT_ISTEROSCOPIO BETOCCHI | 6 | KARL STORZ | 69495NA | CAVO A FIBRE OTTICHE, L.230 cm, Ø3.5 mm
OT_PINZE BIOPSIA + FORBICE | 2 | KARL STORZ | 26160SHW | Forbici a molla, 5 Charr.
OT_PINZE BIOPSIA + FORBICE | 2 | KARL STORZ | 26160UHW | Pinza da biopsia e da presa, 5 Charr.
OT_RESETTORE GYNECARE GINE | 1 | KARL STORZ | 39360B | Contenitore in mat.sint., 525x240x50mm
OT_RESETTORE GYNECARE GINE | 1 | GYNECARE | 01931 | ELEMENTO OPERATIVO RESETTORE BIPOLARE GYNECARE
OT_RESETTORE GYNECARE GINE | 1 | GYNECARE | 01939 | CAMICIE INTERNA ED ESTERNA PER RESETTORE BIPOLARE GYNECARE
OT_RESETTORE GYNECARE GINE | 1 | GYNECARE | GYS5298804 | CAMICIA GYNECARE 27, 220MM
OT_RESETTORE GYNECARE GINE | 1 | GYNECARE | 01705 | Resettore Gynecare 30°
OT_RESETTORE GYNECARE GINE | 1 | GYNECARE | 01934 | Otturatore standard per resettoscopio
OT_RESETTORE GYNECARE GINE | 1 | KARL STORZ | 69495NA | CAVO A FIBRE OTTICHE, L.230 cm, Ø3.5 mm
OT_CISTOSCOPIO PAJUNK | 2 | GIMMI | GMS710A | Contenitore in metallo per ottica
OT_CISTOSCOPIO PAJUNK | 2 | PAJUNK | 1000-0382 | OTTICA 30° 4MM
OT_CISTOSCOPIO PAJUNK | 2 | PAJUNK | 1000-0391 | CAMICIA PER OTTICA A DUE RUBINETTI
OT_CISTOSCOPIO PAJUNK | 2 | PAJUNK | 91/10735 | CAVO LUCE
OT_PINZA E FORBICE BIPOLARI + CAVO | 2 | KLS MARTIN | 80-946-18 | PINZA BIPOLARE A BAIONETTA, L.180MM
OT_PINZA E FORBICE BIPOLARI + CAVO | 2 | KLS MARTIN | 80-571-21 | FORBICE METZENBAUM BIPOLARE, L.210MM
OT_PINZA E FORBICE BIPOLARI + CAVO | 2 | BOWA | 351-040 | Cavo bipolare
OT_OTTICA 0° 10MM STORZ | 2 | AESCULAP | JF431R | VASSOIO P.1 OTTICA FINO A 340MM
OT_OTTICA 0° 10MM STORZ | 2 | KARL STORZ | 26003AA | Sist. ottico HOPKINS 0°, 10 mm, 31 cm
OT_IMBUSTATO SINGOLO NUORO | 2 | AESCULAP | GK882R | PINZETTA BIPOLARE COMPL.ISOLATA 200MM
OT_IMBUSTATO SINGOLO NUORO | 2 | AESCULAP | GK883R | PINZETTA BIPOLARE COMPL.ISOLATA 230MM
OT_IMBUSTATO SINGOLO NUORO | 4 | BOWA | 351-040 | Cavo bipolare
OT_DIVARICATORE OMNITRAC | 1 | AESCULAP | JK442 | VASCHETTA P.CONTAINER 1/1 ALTEZZA:135MM
OT_DIVARICATORE OMNITRAC | 1 | AESCULAP | JK489 | 1/1-COPERCHIO BASIS ARGENTO
OT_DIVARICATORE OMNITRAC | 1 | AESCULAP | JK479A | SOVRACOPERCHIO P/CONT.BASE 1/1 ALLU ARG.
OT_DIVARICATORE OMNITRAC | 1 | AESCULAP | JG223R | PANIERE 1/1 F.SENZA PIEDINI 540X253X64MM
OT_DIVARICATORE OMNITRAC | 1 | GEISTER | 30-4010 | Telaio per sistema retrattori a tavolo universale
OT_DIVARICATORE OMNITRAC | 1 | GEISTER | 30-4031 | Morsa per retrattore per sistema universale retrattori da tavolo
OT_DIVARICATORE OMNITRAC | 1 | GEISTER | 30-4031 | Morsa per retrattore per sistema universale retrattori da tavolo
OT_DIVARICATORE OMNITRAC | 1 | GEISTER | 30-4031 | Morsa per retrattore per sistema universale retrattori da tavolo
OT_DIVARICATORE OMNITRAC | 1 | GEISTER | 30-4031 | Morsa per retrattore per sistema universale retrattori da tavolo
OT_DIVARICATORE OMNITRAC | 1 | GEISTER | 30-4031 | Morsa per retrattore per sistema universale retrattori da tavolo
OT_DIVARICATORE OMNITRAC | 1 | GEISTER | 30-4031 | Morsa per retrattore per sistema universale retrattori da tavolo
OT_DIVARICATORE OMNITRAC | 1 | GEISTER | 30-4015 | Morsa da binario sistema universale retrattori da tavolo
OT_DIVARICATORE OMNITRAC | 1 | GEISTER | 30-4020 | Asta di ancoraggio per telaio sistema retrattori universale da tavolo
OT_DIVARICATORE OMNITRAC | 1 | GEISTER | 30-4025 | Anelli di collegamento asta/telaio sistema retrattori universale da tavolo
OT_DIVARICATORE OMNITRAC | 1 | GEISTER | 30-4061 | Retrattore Kelly valva 50x100mm L235mm valva mobile
OT_DIVARICATORE OMNITRAC | 1 | GEISTER | 30-4060 | Retrattore Kelly valva 50x65mm L235 valva mobile
OT_DIVARICATORE OMNITRAC | 1 | GEISTER | 30-4052 | Valva Harrington L235mm, valva mobile
OT_DIVARICATORE OMNITRAC | 1 | GEISTER | 30-4050 | Retrattore Balfour valva 65x75mm L 235mm valva mobile
OT_DIVARICATORE OMNITRAC | 1 | GEISTER | 30-4050 | Retrattore Balfour valva 65x75mm L 235mm valva mobile
OT_DIVARICATORE OMNITRAC | 1 | GEISTER | 30-4056 | Retrattore 150x50mm L235
OT_DIVARICATORE OMNITRAC | 1 | GEISTER | 30-4055 | Retrattore valva 200x75mm L230 valva mobile
OT_LAPAROSCOPIA UROLOGIA | 2 | AESCULAP | JK440 | VASCHETTA PER CONTAINER 1/1 ALTEZZA:90MM
OT_LAPAROSCOPIA UROLOGIA | 2 | AESCULAP | JK489 | 1/1-COPERCHIO BASIS ARGENTO
OT_LAPAROSCOPIA UROLOGIA | 2 | AESCULAP | JK479A | SOVRACOPERCHIO P/CONT.BASE 1/1 ALLU ARG.
OT_LAPAROSCOPIA UROLOGIA | 2 | AESCULAP | JG223R | PANIERE 1/1 F.SENZA PIEDINI 540X253X64MM
OT_LAPAROSCOPIA UROLOGIA | 4 | KARL STORZ | 33152 | Impugnatura in mat. sintetico CLICKLINE
OT_LAPAROSCOPIA UROLOGIA | 4 | KARL STORZ | 33300 | Camicia esterna in metallo, isol., 36cm
OT_LAPAROSCOPIA UROLOGIA | 4 | KARL STORZ | 33310ON | Inserto pinza CLICKLINE
OT_LAPAROSCOPIA UROLOGIA | 2 | KARL STORZ | 33152 | Impugnatura in mat. sintetico CLICKLINE
OT_LAPAROSCOPIA UROLOGIA | 2 | KARL STORZ | 33400 | Camicia esterna in metallo, isol., 43cm
OT_LAPAROSCOPIA UROLOGIA | 2 | KARL STORZ | 33410ON | Inserto pinza CLICKLINE
OT_LAPAROSCOPIA UROLOGIA | 2 | KARL STORZ | 33152 | Impugnatura in mat. sintetico CLICKLINE
OT_LAPAROSCOPIA UROLOGIA | 2 | KARL STORZ | 33300 | Camicia esterna in metallo, isol., 36cm
OT_LAPAROSCOPIA UROLOGIA | 2 | KARL STORZ | 33310MD | Inserto pinza CLICKLINE
OT_LAPAROSCOPIA UROLOGIA | 2 | KARL STORZ | 33151 | Impugnatura in mat. sintetico CLICKLINE
OT_LAPAROSCOPIA UROLOGIA | 2 | KARL STORZ | 33300 | Camicia esterna in metallo, isol., 36cm
OT_LAPAROSCOPIA UROLOGIA | 2 | KARL STORZ | 34310MA | Inserto forbici CLICKLINE
OT_LAPAROSCOPIA UROLOGIA | 2 | KARL STORZ | 33152 | Impugnatura in mat. sintetico CLICKLINE
OT_LAPAROSCOPIA UROLOGIA | 2 | KARL STORZ | 33300 | Camicia esterna in metallo, isol., 36cm
OT_LAPAROSCOPIA UROLOGIA | 2 | KARL STORZ | 33310R | Inserto pinza CLICKLINE
OT_LAPAROSCOPIA UROLOGIA | 2 | KARL STORZ | 33152 | Impugnatura in mat. sintetico CLICKLINE
OT_LAPAROSCOPIA UROLOGIA | 2 | KARL STORZ | 33500 | Camicia esterna, isolata
OT_LAPAROSCOPIA UROLOGIA | 2 | KARL STORZ | 33510RG | Inserto pinza CLICKLINE
OT_LAPAROSCOPIA UROLOGIA | 2 | KARL STORZ | 33152 | Impugnatura in mat. sintetico CLICKLINE
OT_LAPAROSCOPIA UROLOGIA | 2 | KARL STORZ | 33300 | Camicia esterna in metallo, isol., 36cm
OT_LAPAROSCOPIA UROLOGIA | 2 | KARL STORZ | 33310CK | Inserto pinza CLICKLINE
OT_LAPAROSCOPIA UROLOGIA | 2 | KARL STORZ | 38151 | Imp. in materiale sint. RoBi
OT_LAPAROSCOPIA UROLOGIA | 2 | KARL STORZ | 38600 | Camicia esterna in metallo RoBi
OT_LAPAROSCOPIA UROLOGIA | 2 | KARL STORZ | 38610ML | Inserto pinza RoBi sec. KELLY
OT_LAPAROSCOPIA UROLOGIA | 2 | KARL STORZ | 38151 | Imp. in materiale sint. RoBi
OT_LAPAROSCOPIA UROLOGIA | 2 | KARL STORZ | 38600 | Camicia esterna in metallo RoBi
OT_LAPAROSCOPIA UROLOGIA | 2 | KARL STORZ | 38610OM | Inserto pinza RoBi
OT_LAPAROSCOPIA UROLOGIA | 2 | AESCULAP | PL407R | DUROGRIP PORTAGHI RET.D:5/310MM
OT_LAPAROSCOPIA UROLOGIA | 2 | AESCULAP | PL414R | DUROGRIP PORTAGHI AUTORIENTAB.5/310MM
OT_LAPAROSCOPIA UROLOGIA | 2 | ALTRO | XXX | SATINSKY
OT_LAPAROSCOPIA UROLOGIA | 2 | AESCULAP | PL530R | PINZA APPL./RIMOZ.CLIP ANG.D:12,5/350MM
OT_LAPAROSCOPIA UROLOGIA | 2 | AESCULAP | JF148R | MINI-CESTELLO CON COPERCHIO 145X44X25MM
OT_LAPAROSCOPIA UROLOGIA | 2 | AESCULAP | PL546S | CLIP VASCOL.ATR.25MM CRV.2,45N VENOSO
OT_LAPAROSCOPIA UROLOGIA | 2 | AESCULAP | PL548S | CLIP VASCOL.ATR.25MM CRV.3,43N ARTERIALE
OT_LAPAROSCOPIA UROLOGIA | 2 | AESCULAP | PL547S | CLIP VASCOL.ATR.45MM CRV.2,94N VENOSO
OT_LAPAROSCOPIA UROLOGIA | 2 | AESCULAP | PL549S | CLIP VASCOL.ATR.45MM CRV.4,41N ARTERIALE
OT_LAPAROSCOPIA UROLOGIA | 4 | AESCULAP | PL541S | CLIP INTESTIN.ATR.LUNGO BOCCA 70MM 3,94N
OT_LAPAROSCOPIA UROLOGIA | 2 | ALTRO | XXX | UNCINO MONOPOLARE
OT_DIVARICATORE CIRCOLARE | 1 | AESCULAP | JK444 | VASCHETTA P.CONTAINER 1/1 ALTEZZA:187MM
OT_DIVARICATORE CIRCOLARE | 1 | AESCULAP | JK489 | 1/1-COPERCHIO BASIS ARGENTO
OT_DIVARICATORE CIRCOLARE | 1 | AESCULAP | JK479A | SOVRACOPERCHIO P/CONT.BASE 1/1 ALLU ARG.
OT_DIVARICATORE CIRCOLARE | 1 | AESCULAP | JG223R | PANIERE 1/1 F.SENZA PIEDINI 540X253X64MM
OT_DIVARICATORE CIRCOLARE | 1 | CODMAN | 50-4581 | ASTA DI FISSAGGIO AL TAVOLO PER BOOKWALTER
OT_DIVARICATORE CIRCOLARE | 1 | CODMAN | 50-4567 | VALVA MALLEABILE PER BOOKWALTER, 76X155MM
OT_DIVARICATORE CIRCOLARE | 1 | CODMAN | 50-4561 | VALVA MALLEABILE PER BOOKWALTER, 50X150MM
OT_DIVARICATORE CIRCOLARE | 1 | CODMAN | 50-4561 | VALVA MALLEABILE PER BOOKWALTER, 50X150MM
OT_DIVARICATORE CIRCOLARE | 1 | CODMAN | 50-4566 | VALVA HARRINGTON A CUORE PER BOOKWALTER, 63X143MM
OT_DIVARICATORE CIRCOLARE | 1 | CODMAN | 50-4566 | VALVA HARRINGTON A CUORE PER BOOKWALTER, 63X143MM
OT_DIVARICATORE CIRCOLARE | 1 | CODMAN | 50-4570 | VALVA KELLY PER BOOKWALTER, 50X125MM
OT_DIVARICATORE CIRCOLARE | 1 | CODMAN | 50-4570 | VALVA KELLY PER BOOKWALTER, 50X125MM
OT_DIVARICATORE CIRCOLARE | 1 | CODMAN | 50-4565 | VALVA KELLY PER BOOKWALTER, 50X100MM
OT_DIVARICATORE CIRCOLARE | 1 | CODMAN | 50-4565 | VALVA KELLY PER BOOKWALTER, 50X100MM
OT_DIVARICATORE CIRCOLARE | 1 | CODMAN | 50-4552 | ASTA ORIZZONTALE PER BOOKWALTER
OT_DIVARICATORE CIRCOLARE | 1 | CODMAN | 50-4568 | VALVA KELLY PER BOOKWALTER, 50X75MM
OT_DIVARICATORE CIRCOLARE | 1 | CODMAN | 50-4572 | VALVA KELLY PER BOOKWALTER, 50X60MM
OT_DIVARICATORE CIRCOLARE | 1 | CODMAN | 50-4576 | VALVA BALFOUR PER BOOKWALTER, 64X77MM
OT_DIVARICATORE CIRCOLARE | 1 | CODMAN | 50-4576 | VALVA BALFOUR PER BOOKWALTER, 64X77MM
OT_DIVARICATORE CIRCOLARE | 1 | CODMAN | 50-4576 | VALVA BALFOUR PER BOOKWALTER, 64X77MM
OT_DIVARICATORE CIRCOLARE | 1 | CODMAN | 50-4579 | MORSETTO SINGOLO PER BOOKWALTER
OT_DIVARICATORE CIRCOLARE | 1 | CODMAN | 50-4579 | MORSETTO SINGOLO PER BOOKWALTER
OT_DIVARICATORE CIRCOLARE | 1 | CODMAN | 50-4579 | MORSETTO SINGOLO PER BOOKWALTER
OT_DIVARICATORE CIRCOLARE | 1 | CODMAN | 50-4579 | MORSETTO SINGOLO PER BOOKWALTER
OT_DIVARICATORE CIRCOLARE | 1 | CODMAN | 50-4580 | MORSETTO DOPPIO PER BOOKWALTER
OT_DIVARICATORE CIRCOLARE | 1 | CODMAN | 50-4580 | MORSETTO DOPPIO PER BOOKWALTER
OT_DIVARICATORE CIRCOLARE | 1 | CODMAN | 50-4580 | MORSETTO DOPPIO PER BOOKWALTER
OT_DIVARICATORE CIRCOLARE | 1 | CODMAN | 50-4580 | MORSETTO DOPPIO PER BOOKWALTER
OT_DIVARICATORE CIRCOLARE | 1 | CODMAN | 50-4580 | MORSETTO DOPPIO PER BOOKWALTER
OT_DIVARICATORE CIRCOLARE | 1 | CODMAN | 50-4580 | MORSETTO DOPPIO PER BOOKWALTER
OT_DIVARICATORE CIRCOLARE | 1 | CODMAN | 50-4554 | MORSETTO PER FISSAGGIO ALL'ASTA PER BOOKWALTER
OT_DIVARICATORE CIRCOLARE | 1 | CODMAN | 50-4557 | ANELLO OVALE MEDIO PER BOOKWALTER
OT_RESETTORE COMPLETO OLYMPUS | 5 | AESCULAP | JK442 | VASCHETTA P.CONTAINER 1/1 ALTEZZA:135MM
OT_RESETTORE COMPLETO OLYMPUS | 5 | AESCULAP | JK489 | 1/1-COPERCHIO BASIS ARGENTO
OT_RESETTORE COMPLETO OLYMPUS | 5 | AESCULAP | JK479A | SOVRACOPERCHIO P/CONT.BASE 1/1 ALLU ARG.
OT_RESETTORE COMPLETO OLYMPUS | 5 | AESCULAP | JG223R | PANIERE 1/1 F.SENZA PIEDINI 540X253X64MM
OT_RESETTORE COMPLETO OLYMPUS | 5 | AESCULAP | JF949 | TAPPETI.RILIEVO SILICONE FORMATO 1/1
OT_RESETTORE COMPLETO OLYMPUS | 5 | OLYMPUS | WA03300A | CAVO FONTE LUCE 2.8MM
OT_RESETTORE COMPLETO OLYMPUS | 5 | OLYMPUS | A5976 | CESTELLO OLYMPUS 470X220MM
OT_RESETTORE COMPLETO OLYMPUS | 5 | KARL STORZ | 27224A | Cono con segmento di tubo, per 27224
OT_RESETTORE COMPLETO OLYMPUS | 5 | KARL STORZ | 27224B | Contenitore in vetro, per 27224
OT_RESETTORE COMPLETO OLYMPUS | 5 | KARL STORZ | 27224C | Peretta in gomma
OT_RESETTORE COMPLETO OLYMPUS | 5 | OLYMPUS | WA22366A | Manipolo per resettore TCRis
OT_RESETTORE COMPLETO OLYMPUS | 5 | OLYMPUS | A22026A | CAMICIA OTTURATORE, 26fr
OT_RESETTORE COMPLETO OLYMPUS | 5 | OLYMPUS | A22040A | Camicia interna con punta in ceramica, 24fr.
OT_RESETTORE COMPLETO OLYMPUS | 5 | OLYMPUS | A22081A | MANDRINO
OT_RESETTORE COMPLETO OLYMPUS | 5 | OLYMPUS | A22071A | CAMICIA CISTOSCOPIO
OT_RESETTORE COMPLETO OLYMPUS | 5 | OLYMPUS | WA2T412A | OTTICA 12° HD
OT_RESETTORE COMPLETO OLYMPUS | 5 | OLYMPUS | WA2P400A | Camicia di protezione per ottiche
OT_LITOTRITORE LITHOCAST | 4 | AESCULAP | JK440 | VASCHETTA PER CONTAINER 1/1 ALTEZZA:90MM
OT_LITOTRITORE LITHOCAST | 4 | AESCULAP | JK489 | 1/1-COPERCHIO BASIS ARGENTO
OT_LITOTRITORE LITHOCAST | 4 | AESCULAP | JK479A | SOVRACOPERCHIO P/CONT.BASE 1/1 ALLU ARG.
OT_LITOTRITORE LITHOCAST | 4 | AESCULAP | JG223R | PANIERE 1/1 F.SENZA PIEDINI 540X253X64MM
OT_LITOTRITORE LITHOCAST | 4 | AESCULAP | JF949 | TAPPETI.RILIEVO SILICONE FORMATO 1/1
OT_LITOTRITORE LITHOCAST | 4 | EMS | EL-175 | MANIPOLO SWISS LITHOCLAST PN3
OT_LITOTRITORE LITHOCAST | 4 | EMS | AD-425 | Cappuccio per sonda Ø3.2mm LithoClast
OT_LITOTRITORE LITHOCAST | 4 | EMS | EN-055 | MANIPOLO ULTRASONICO VARIO
OT_LITOTRITORE LITHOCAST | 4 | EMS | EL-378A | CONNETTORE LATERALE PER SUZIONE
OT_LITOTRITORE LITHOCAST | 4 | EMS | EL-379A | CONNETTORE DRITTO
OT_LITOTRITORE LITHOCAST | 8 | EMS | EL-058 | Sonda per LithoCast L605mm Ø 1.6mm
OT_LITOTRITORE LITHOCAST | 4 | EMS | EL-044 | SONDA SWISS LITHOCLAST D. 2,0MM (6,0 FR) L.425MM
OT_LITOTRITORE LITHOCAST | 8 | EMS | EL-045 | Sonda da Ureteroscopio a Ø 1.0 x 605 mm
OT_LITOTRITORE LITHOCAST | 4 | EMS | EL-046 | Sonda da Ureteroscopio a Ø 0.8 x 605 mm
OT_LITOTRITORE LITHOCAST | 4 | KARL STORZ | 27292AMA | Sistema ottico HOPKINS 6°
OT_LITOTRITORE LITHOCAST | 4 | KARL STORZ | 27293CN | Operating Sheath, 24 Fr.
OT_LITOTRITORE LITHOCAST | 4 | KARL STORZ | 27293CL | Otturatore cavo e dilatatore per fascie
OT_URETEROSCOPIO WOLF 8/9.8 | 2 | KARL STORZ | 39501X | Cestello perforato,URS,644 x 150 x 80 mm
OT_URETEROSCOPIO WOLF 8/9.8 | 2 | R.WOLF | 8703.524 | URETERORENOSCOPIO 8 CH, 12°, 430MM, L.TOT 600MM
OT_URETEROSCOPIO WOLF 8/9.8 | 2 | R.WOLF | 828.051 | Pinza flessibile per cori estranei uretero-renoscopia e nefroscopia
OT_URETEROSCOPIO WOLF 6/7.5 | 3 | KARL STORZ | 39501X | Cestello perforato,URS,644 x 150 x 80 mm
OT_URETEROSCOPIO WOLF 6/7.5 | 3 | R.WOLF | 8702.524 | URETERORENOSCOPIO 5°, FR. 6/7.5, L. 430 MM
OT_URETEROSCOPIO WOLF 6/7.5 | 3 | R.WOLF | 8734.656 | MICROPINZA DA PRESA PER ENDOUROLOGIA, L.600MM 4FR.
OT_URETEROSCOPIO WOLF 6/7.5 | 3 | R.WOLF | 8734.606 | MICROPINZA DA BIOPSIA PER ENDOUROLOGIA, L.600MM 4FR.
OT_URETEROSCOPIO OLYMPUS 9.8 | 2 | OLYMPUS | A5961 | CESTO PORTA STRUMENTI IN PLASTICA PER PROCESSO CON COPERCHIO
OT_URETEROSCOPIO OLYMPUS 9.8 | 2 | OLYMPUS | A0396 | RACCORDO DUE VIE, CON DUE INGRESSI DI IRRIGAZIONE
OT_URETEROSCOPIO OLYMPUS 9.8 | 2 | OLYMPUS | WA29042B | URETERORENOSCOPIO RIGIDO 7° D. 15 FR.
OT_URETEROSCOPIO OLYMPUS 9.8 | 2 | KARL STORZ | 69495NA | CAVO A FIBRE OTTICHE, L.230 cm, Ø3.5 mm
OT_URETEROSCOPIO OLYMPUS 7 | 3 | OLYMPUS | A5961 | CESTO PORTA STRUMENTI IN PLASTICA PER PROCESSO CON COPERCHIO
OT_URETEROSCOPIO OLYMPUS 7 | 3 | OLYMPUS | WA29040B | URETERORENOSCOPIO RETTO 7° 6.4/7.8 FR L.430MM CANALE 4.2 FR
OT_URETEROSCOPIO OLYMPUS 7 | 3 | OLYMPUS | WA00396A | Raccordo a doppia entrata con 2 ingressi per irrigazione
OT_URETEROSCOPIO OLYMPUS 7 | 3 | OLYMPUS | WA03200A | Cavo Luce, Taglia S, plug-type, 300mm
OT_CISTOSCOPIO COMPLETO STORZ 22CH | 3 | AESCULAP | JK440 | VASCHETTA PER CONTAINER 1/1 ALTEZZA:90MM
OT_CISTOSCOPIO COMPLETO STORZ 22CH | 3 | AESCULAP | JK489 | 1/1-COPERCHIO BASIS ARGENTO
OT_CISTOSCOPIO COMPLETO STORZ 22CH | 3 | AESCULAP | JK479A | SOVRACOPERCHIO P/CONT.BASE 1/1 ALLU ARG.
OT_CISTOSCOPIO COMPLETO STORZ 22CH | 3 | AESCULAP | JG223R | PANIERE 1/1 F.SENZA PIEDINI 540X253X64MM
OT_CISTOSCOPIO COMPLETO STORZ 22CH | 3 | AESCULAP | JF949 | TAPPETI.RILIEVO SILICONE FORMATO 1/1
OT_CISTOSCOPIO COMPLETO STORZ 22CH | 3 | KARL STORZ | 27026EF | Inserto operativo con leva di comando
OT_CISTOSCOPIO COMPLETO STORZ 22CH | 3 | KARL STORZ | 27026B | Vaina para cisto-uretroscopio, 22Ch
OT_CISTOSCOPIO COMPLETO STORZ 22CH | 3 | KARL STORZ | 27025G | Inserto diagnostico
OT_CISTOSCOPIO COMPLETO STORZ 22CH | 3 | KARL STORZ | 27026AO | Otturatore, per 27026A/AB, 27027 A/AN
OT_CISTOSCOPIO COMPLETO STORZ 22CH | 6 | KARL STORZ | 27200B | Raccordo, 3 parti
OT_CISTOSCOPIO COMPLETO STORZ 22CH | 3 | KARL STORZ | 495NCSC | Cavo luce a fibre ottiche,250 cm,Ø 4,8mm
OT_CISTOSCOPIO COMPLETO STORZ 22CH | 3 | KARL STORZ | 27177A | Pinza da biopsia, 7 Charr., 40 cm
OT_CISTOSCOPIO COMPLETO STORZ 22CH | 3 | KARL STORZ | 27035F | Pinza da presa, 7 Charr., 40 cm
OT_CISTOSCOPIO 22CH STORZ | 1 | KARL STORZ | 27026BO | Otturatore, per 27026B/BB, 27027B/BN
OT_CISTOSCOPIO 22CH STORZ | 1 | KARL STORZ | 27026B | Vaina para cisto-uretroscopio, 22Ch
OT_CISTOSCOPIO 22CH STORZ | 1 | KARL STORZ | 27025G | Inserto diagnostico
OT_NEFROSCOPIO CORTO | 2 | ASP | 13830 | CONTAINER CON COPERCHIO E TAPPETTINO PER STERRAD, 205X455X65MM
OT_NEFROSCOPIO CORTO | 2 | KARL STORZ | 27295AA | HOPKINS® Telescope 6°, 18 Fr.
OT_NEFROSCOPIO CORTO | 2 | KARL STORZ | 27093AA | OTTICA, 6°,CANALE OPER,LUER-LOCK,COLORE NERO
OT_NEFROSCOPIO CORTO | 2 | KARL STORZ | 27294B | Camicia operativa, 22 Charr.
OT_NEFROSCOPIO CORTO | 2 | KARL STORZ | 27093CN | Operating Sheath, 24 Fr.
OT_NEFROSCOPIO CORTO | 2 | KARL STORZ | 495NA | Cavo luce a fibre ottiche,230cm,Ø 3,5mm
OT_NEFROSCOPIO CORTO | 2 | KARL STORZ | 27093OC | Otturatore cavo e dilatatore per fascie
OT_NEFROSCOPIO CORTO | 2 | KARL STORZ | 27294B | Camicia operativa, 22 Charr.
OT_NEFROSCOPIO CORTO | 2 | KARL STORZ | 27040SC | Adattatore
OT_NEFROSCOPIO CORTO | 2 | KARL STORZ | 27093GN | Adattatore
OT_NEFROSCOPIO LUNGO | 2 | ASP | 13830 | CONTAINER CON COPERCHIO E TAPPETTINO PER STERRAD, 205X455X65MM
OT_NEFROSCOPIO LUNGO | 2 | KARL STORZ | 27292AMA | Sistema ottico HOPKINS 6°
OT_NEFROSCOPIO LUNGO | 2 | KARL STORZ | 27292AMA | Sistema ottico HOPKINS 6°
OT_NEFROSCOPIO LUNGO | 2 | KARL STORZ | 27093GN | Adattatore
OT_NEFROSCOPIO LUNGO | 2 | KARL STORZ | 27040LB | Adattatore
OT_NEFROSCOPIO LUNGO | 2 | KARL STORZ | 27293CL | Otturatore cavo e dilatatore per fascie
OT_NEFROSCOPIO LUNGO | 2 | KARL STORZ | 27293CN | Operating Sheath, 24 Fr.
OT_NEFROSCOPIO LUNGO | 4 | KARL STORZ | 69495NA | CAVO A FIBRE OTTICHE, L.230 cm, Ø3.5 mm
OT_URETROTOMO STORZ | 2 | KARL STORZ | XXX
OT_URETROTOMO STORZ | 2 | KARL STORZ | 27050E | Elemento operativo
OT_URETROTOMO STORZ | 2 | KARL STORZ | 27068D | Camicia per uretrotomo sec. SACHSE
OT_URETROTOMO STORZ | 2 | KARL STORZ | 27068DO | Otturatore, per 27068D
OT_URETROTOMO STORZ | 2 | KARL STORZ | 27068F | Camicia supplementare
OT_URETROTOMO STORZ | 2 | KARL STORZ | 27068CD | Inserto diagnostico
OT_URETROTOMO OLYMPUS | 2 | OLYMPUS | WA2T400A | OTTICA 0° 4MM
OT_URETROTOMO OLYMPUS | 2 | OLYMPUS | 22801-006 | ELEMENTO OPERATIVO RESETTORE
OT_URETROTOMO OLYMPUS | 2 | OLYMPUS | A3551 | Camicia esterna graduata 22, con 3 punti di irrigazione
OT_URETROTOMO OLYMPUS | 2 | OLYMPUS | A3554 | CAMICIA CON APERTURA X CATETERE
OT_URETROTOMO OLYMPUS | 2 | OLYMPUS | A3560 | Otturatore per A3551, 4 Ch
OT_SET URETROTOMO OTIS | 2 | R.WOLF | 8517.00 | URETROTOMO OTIS
OT_SET URETROTOMO OTIS | 4 | R.WOLF | 8517.90 | Spare knife, per uretrotomo
OT_OTTICA 30° 10MM OLYMPUS | 3 | OLYMPUS | WA05990A | CONTENITORE PER 2 OTTICHE CON COPERCHIO
OT_OTTICA 30° 10MM OLYMPUS | 3 | OLYMPUS | WA53005A | OTTICA 30° 10MM
OT_OTTICA 30° 4MM STORZ | 4 | AESCULAP | JF431R | VASSOIO P.1 OTTICA FINO A 340MM
OT_OTTICA 30° 4MM STORZ | 4 | KARL STORZ | 27005BA | Sistema ottico HOPKINS 30°, 4 mm, 30 cm
OT_PINZA BIPO + CAVO | 1 | AESCULAP | GK882R | PINZETTA BIPOLARE COMPL.ISOLATA 200MM
OT_PINZA BIPO + CAVO | 1 | BOWA | 351-040 | Cavo bipolare
OT_ALESATORI ZIMMER 5-17 + MEZZE | 4 | AESCULAP | JK442 | VASCHETTA P.CONTAINER 1/1 ALTEZZA:135MM
OT_ALESATORI ZIMMER 5-17 + MEZZE | 4 | AESCULAP | JK489 | 1/1-COPERCHIO BASIS ARGENTO
OT_ALESATORI ZIMMER 5-17 + MEZZE | 4 | AESCULAP | JK479A | SOVRACOPERCHIO P/CONT.BASE 1/1 ALLU ARG.
OT_ALESATORI ZIMMER 5-17 + MEZZE | 4 | ZIMMER | 2228-94 | VASSOIO PER ALESATORI 5 - 11,5MM
OT_ALESATORI ZIMMER 5-17 + MEZZE | 4 | ZIMMER | 2228-05 | ALESATORE AD INNESTO RAPIDO, 5MM
OT_ALESATORI ZIMMER 5-17 + MEZZE | 4 | ZIMMER | 2228-05-05 | ALESATORE AD INNESTO RAPIDO, 5,5MM
OT_ALESATORI ZIMMER 5-17 + MEZZE | 4 | ZIMMER | 2228-06 | ALESATORE AD INNESTO RAPIDO, 6MM
OT_ALESATORI ZIMMER 5-17 + MEZZE | 4 | ZIMMER | 2228-06-05 | ALESATORE AD INNESTO RAPIDO, 6,5MM
OT_ALESATORI ZIMMER 5-17 + MEZZE | 4 | ZIMMER | 2228-07 | ALESATORE AD INNESTO RAPIDO, 7MM
OT_ALESATORI ZIMMER 5-17 + MEZZE | 4 | ZIMMER | 2228-07-05 | ALESATORE AD INNESTO RAPIDO, 7,5MM
OT_ALESATORI ZIMMER 5-17 + MEZZE | 4 | ZIMMER | 2228-08 | ALESATORE AD INNESTO RAPIDO, 8MM
OT_ALESATORI ZIMMER 5-17 + MEZZE | 4 | ZIMMER | 2228-08-05 | ALESATORE AD INNESTO RAPIDO, 8,5MM
OT_ALESATORI ZIMMER 5-17 + MEZZE | 4 | ZIMMER | 2228-09 | ALESATORE AD INNESTO RAPIDO, 9MM
OT_ALESATORI ZIMMER 5-17 + MEZZE | 4 | ZIMMER | 2228-09-05 | ALESATORE AD INNESTO RAPIDO, 9,5MM
OT_ALESATORI ZIMMER 5-17 + MEZZE | 4 | ZIMMER | 2228-10 | ALESATORE AD INNESTO RAPIDO, 10MM
OT_ALESATORI ZIMMER 5-17 + MEZZE | 4 | ZIMMER | 2228-10-05 | ALESATORE AD INNESTO RAPIDO, 10,5MM
OT_ALESATORI ZIMMER 5-17 + MEZZE | 4 | ZIMMER | 2228-11 | ALESATORE AD INNESTO RAPIDO, 11MM
OT_ALESATORI ZIMMER 5-17 + MEZZE | 4 | ZIMMER | 2228-11-05 | ALESATORE AD INNESTO RAPIDO, 11,5MM
OT_ALESATORI ZIMMER 5-17 + MEZZE | 4 | ZIMMER | 2228-93 | VASSOIO PER ALESATORI 12 - 17,5MM
OT_ALESATORI ZIMMER 5-17 + MEZZE | 4 | ZIMMER | 2228-12 | ALESATORE AD INNESTO RAPIDO, 12MM
OT_ALESATORI ZIMMER 5-17 + MEZZE | 4 | ZIMMER | 2228-12-05 | ALESATORE AD INNESTO RAPIDO, 12,5MM
OT_ALESATORI ZIMMER 5-17 + MEZZE | 4 | ZIMMER | 2228-13 | ALESATORE AD INNESTO RAPIDO, 13MM
OT_ALESATORI ZIMMER 5-17 + MEZZE | 4 | ZIMMER | 2228-13-05 | ALESATORE AD INNESTO RAPIDO, 13,5MM
OT_ALESATORI ZIMMER 5-17 + MEZZE | 4 | ZIMMER | 2228-14 | ALESATORE AD INNESTO RAPIDO, 14MM
OT_ALESATORI ZIMMER 5-17 + MEZZE | 4 | ZIMMER | 2228-14-05 | ALESATORE AD INNESTO RAPIDO, 14,5MM
OT_ALESATORI ZIMMER 5-17 + MEZZE | 4 | ZIMMER | 2228-15 | ALESATORE AD INNESTO RAPIDO, 15MM
OT_ALESATORI ZIMMER 5-17 + MEZZE | 4 | ZIMMER | 2228-15-05 | ALESATORE AD INNESTO RAPIDO, 15,5MM
OT_ALESATORI ZIMMER 5-17 + MEZZE | 4 | ZIMMER | 2228-16 | ALESATORE AD INNESTO RAPIDO, 16MM
OT_ALESATORI ZIMMER 5-17 + MEZZE | 4 | ZIMMER | 2228-16-05 | ALESATORE AD INNESTO RAPIDO, 16,5MM
OT_ALESATORI ZIMMER 5-17 + MEZZE | 4 | ZIMMER | 2228-17 | ALESATORE AD INNESTO RAPIDO, 17MM
OT_ALESATORI ZIMMER 5-17 + MEZZE | 4 | ZIMMER | 2228-17-05 | ALESATORE AD INNESTO RAPIDO, 17,5MM
OT_MATTA | 1 | AESCULAP | JK442 | VASCHETTA P.CONTAINER 1/1 ALTEZZA:135MM
OT_MATTA | 1 | AESCULAP | JK489 | 1/1-COPERCHIO BASIS ARGENTO
OT_MATTA | 1 | AESCULAP | JK479A | SOVRACOPERCHIO P/CONT.BASE 1/1 ALLU ARG.
OT_MATTA | 1 | AESCULAP | JG223R | PANIERE 1/1 F.SENZA PIEDINI 540X253X64MM
OT_MATTA | 1 | STRYKER | 702929 | Pinza Faraboeuf L250mm
OT_MATTA | 1 | STRYKER | 702903 | PIEGA PLACCHE L.260MM
OT_MATTA | 1 | STRYKER | 702928 | Pinza Faraboeuf L200mm
OT_MATTA | 1 | STRYKER | 702921 | Pinze di riposizionamento piccole, tipo Mattia
OT_MATTA | 1 | STRYKER | 702925 | PINZA PER RIPOSIZIONAMENTO L.240MM
OT_MATTA | 2 | STRYKER | 702911 | Punta a sfera dritta 300MM
OT_MATTA | 1 | STRYKER | 702842 | CACCIAVITE ESAGONALE 2,5MM L.280MM
OT_MATTA | 1 | STRYKER | 702429 | MANICO CACCIAVITE CON ATTACCO RAPIDO L.165MM
OT_MATTA | 1 | STRYKER | 702912 | INSERTO PERFORATORE A SFERA PER CACCIAVITE
OT_TAVOLO CHIR.MANO | 1 | AESCULAP | JK342 | VASCHETTA P.CONTAINER 1/2 ALTEZZA:135MM
OT_TAVOLO CHIR.MANO | 1 | AESCULAP | JK389 | 1/2-COPERCHIO BASIS ARGENTO
OT_TAVOLO CHIR.MANO | 1 | AESCULAP | JK379A | SOVRACOPERCHIO P/CONT.BASE 1/2 ALLU ARG.
OT_TAVOLO CHIR.MANO | 1 | AESCULAP | JG113R | PANIERE 1/2 F.SENZA PIEDINI 243X253X64MM
OT_TAVOLO CHIR.MANO | 1 | NORMED | 26.10.209 | Piedino avvitabile per tavolo Neumann
OT_TAVOLO CHIR.MANO | 1 | NORMED | 26.10.209 | Piedino avvitabile per tavolo Neumann
OT_TAVOLO CHIR.MANO | 1 | NORMED | 26.10.209 | Piedino avvitabile per tavolo Neumann
OT_TAVOLO CHIR.MANO | 1 | NORMED | 26.10.209 | Piedino avvitabile per tavolo Neumann
OT_TAVOLO CHIR.MANO | 1 | NORMED | 26.10.209 | Piedino avvitabile per tavolo Neumann
OT_TAVOLO CHIR.MANO | 1 | NORMED | 26.10.209 | Piedino avvitabile per tavolo Neumann
OT_TAVOLO CHIR.MANO | 1 | NORMED | 26.10.208 | Prolunga piedino L80mm
OT_TAVOLO CHIR.MANO | 1 | NORMED | 26.10.208 | Prolunga piedino L80mm
OT_TAVOLO CHIR.MANO | 1 | NORMED | 26.10.206 | Prolunga piedino 60ììL60mm
OT_TAVOLO CHIR.MANO | 1 | NORMED | 26.10.206 | Prolunga piedino 60ììL60mm
OT_BORRELLI | 2 | AESCULAP | JK442 | VASCHETTA P.CONTAINER 1/1 ALTEZZA:135MM
OT_BORRELLI | 2 | AESCULAP | JK489 | 1/1-COPERCHIO BASIS ARGENTO
OT_BORRELLI | 2 | AESCULAP | JK479A | SOVRACOPERCHIO P/CONT.BASE 1/1 ALLU ARG.
OT_BORRELLI | 2 | AESCULAP | JG223R | PANIERE 1/1 F.SENZA PIEDINI 540X253X64MM
OT_BORRELLI | 2 | MIKAI | CMM-5003000 | Sistema di trazione verticale e orizzontale per chirurgia del polso con base, aste e gabbie per dita
OT_MINI MOTORE | 3 | AESCULAP | JK342 | VASCHETTA P.CONTAINER 1/2 ALTEZZA:135MM
OT_MINI MOTORE | 3 | AESCULAP | JK389 | 1/2-COPERCHIO BASIS ARGENTO
OT_MINI MOTORE | 3 | AESCULAP | JK379A | SOVRACOPERCHIO P/CONT.BASE 1/2 ALLU ARG.
OT_MINI MOTORE | 3 | AESCULAP | JG113R | PANIERE 1/2 F.SENZA PIEDINI 243X253X64MM
OT_MINI MOTORE | 3 | STRYKER | 4100-110 | Attacco innesto rapido ao punte synthes
OT_MINI MOTORE | 3 | STRYKER | 4100-131 | Innesto 1/4" Jacobs Driller
OT_MINI MOTORE | 3 | STRYKER | 4100-134 | MANDRINO KEY-DRILL JACOBS 1/8" AUTOBLOCCANTE
OT_MINI MOTORE | 3 | STRYKER | 4100-133-000 | MANDRINO KEY-DRILL JACOBS 1/4" AUTOBLOCCANTE
OT_MINI MOTORE | 3 | STRYKER | 4100-125 | LANCIAFILI DA 2,0 A 3,2MM
OT_MINI MOTORE | 3 | STRYKER | 4100-062 | Innesto da trapano per inserire fili di Kirschner Ø da 0.7 a 1.8mm
OT_MINI MOTORE | 3 | STRYKER | 4222-130 | Strumento per cambio batteria in modo asettico
OT_MINI MOTORE | 3 | STRYKER | 6127-120 | Compartimento porta batteria
OT_MINI MOTORE | 3 | STRYKER | 6127-120 | Compartimento porta batteria
OT_MINI MOTORE | 3 | STRYKER | 4405-000 | Corpo trapano POWEReam CD4
OT_MINI MOTORE | 3 | STRYKER | 4408-000 | SEGA SAGITTALE SABO 2
OT_PRECISION | 2 | AESCULAP | JK342 | VASCHETTA P.CONTAINER 1/2 ALTEZZA:135MM
OT_PRECISION | 2 | AESCULAP | JK389 | 1/2-COPERCHIO BASIS ARGENTO
OT_PRECISION | 2 | AESCULAP | JK379A | SOVRACOPERCHIO P/CONT.BASE 1/2 ALLU ARG.
OT_PRECISION | 2 | AESCULAP | JG113R | PANIERE 1/2 F.SENZA PIEDINI 243X253X64MM
OT_PRECISION | 2 | STRYKER | 6126-130-000 | INTRODUTTORE PER BATTERIA
OT_PRECISION | 2 | STRYKER | 6126-120-000 | ALLOGGIAMENTO ASETTICO PER BATTERIA
OT_PRECISION | 2 | STRYKER | 7209 | SEGA RECIPROCA SYSTEM 7
OT_COLTELLARE | 2 | AESCULAP | JK342 | VASCHETTA P.CONTAINER 1/2 ALTEZZA:135MM
OT_COLTELLARE | 2 | AESCULAP | JK389 | 1/2-COPERCHIO BASIS ARGENTO
OT_COLTELLARE | 2 | AESCULAP | JK379A | SOVRACOPERCHIO P/CONT.BASE 1/2 ALLU ARG.
OT_COLTELLARE | 2 | AESCULAP | JG113R | PANIERE 1/2 F.SENZA PIEDINI 243X253X64MM
OT_COLTELLARE | 2 | STRYKER | 6126-120-000 | ALLOGGIAMENTO ASETTICO PER BATTERIA
OT_COLTELLARE | 2 | STRYKER | 6126-130-000 | INTRODUTTORE PER BATTERIA
OT_COLTELLARE | 2 | STRYKER | 7206-000-000 | SEGA RECIPROCA SYSTEM 7
OT_SISTEM 7 | 6 | AESCULAP | JK742 | VASCHETTA P.CONTAINER 3/4 ALTEZZA:135MM
OT_SISTEM 7 | 6 | AESCULAP | JK789 | 3/4-COPERCHIO BASIS ARGENTO
OT_SISTEM 7 | 6 | AESCULAP | JK779A | SOVRACOPERCHIO P/CONT.BASE 3/4 ALLU ARG.
OT_SISTEM 7 | 6 | AESCULAP | JG253R | PANIERE 3/4 F.SENZA PIEDINI 406X253X64MM
OT_SISTEM 7 | 6 | STRYKER | 7205-000-000 | Motore rotante System7 a doppio grilletto
OT_SISTEM 7 | 6 | STRYKER | 6126-130-000 | INTRODUTTORE PER BATTERIA
OT_SISTEM 7 | 6 | STRYKER | 6126-120-000 | ALLOGGIAMENTO ASETTICO PER BATTERIA
OT_SISTEM 7 | 6 | STRYKER | 7203-226-000 | Aggancio rapido inserimento viti Ø3.0-4.2mm
OT_SISTEM 7 | 6 | STRYKER | 7203-126-000 | Aggancio rapido per inserimento viti Ø2-3.2mm
OT_SISTEM 7 | 6 | STRYKER | 6203-110-000 | PICCOLO ATTACCO PER TRAPANO
OT_SISTEM 7 | 6 | STRYKER | 6203-132 | Mandrino Ømax 4mm
OT_SISTEM 7 | 6 | STRYKER | 6203-131 | Mandrino da trapano elettrico Ømax punta 6.35mm
OT_SISTEM 7 | 6 | STRYKER | 6203-150-000 | Mandrino modificato
OT_SISTEM 7 | 6 | KLS MARTIN | 22-158-90 | CHIAVE PER MANDRINO
OT_SISTEM 7 | 6 | KLS MARTIN | 22-158-90 | CHIAVE PER MANDRINO
OT_SISTEM 7 | 6 | KLS MARTIN | 22-621-01 | Chiave per mandrino
OT_SISTEM 7 | 18 | KLS MARTIN | 22-620-99 | Chiave per mandrino
OT_ALESATORI ORTHOFIX | 1 | AESCULAP | JK442 | VASCHETTA P.CONTAINER 1/1 ALTEZZA:135MM
OT_ALESATORI ORTHOFIX | 1 | AESCULAP | JK489 | 1/1-COPERCHIO BASIS ARGENTO
OT_ALESATORI ORTHOFIX | 1 | AESCULAP | JK479A | SOVRACOPERCHIO P/CONT.BASE 1/1 ALLU ARG.
OT_ALESATORI ORTHOFIX | 1 | AESCULAP | JG223R | PANIERE 1/1 F.SENZA PIEDINI 540X253X64MM
OT_ALESATORI ORTHOFIX | 1 | ORTHOFIX | 172996 | CONTENITORE PER SISTEMA ALESATORI OMERALI FLESSIBILI
OT_ALESATORI ORTHOFIX | 1 | ORTHOFIX | 172210 | ADATTATORE PER ALESATORI FLESSIBILI
OT_ALESATORI ORTHOFIX | 1 | ORTHOFIX | 17955 | MANDRINO CON IMPUGNATURA A T
OT_ALESATORI ORTHOFIX | 1 | ORTHOFIX | 172370 | ALESATORE FLESSIBILE D.7,0MM
OT_ALESATORI ORTHOFIX | 1 | ORTHOFIX | 172375 | ALESATORE FLESSIBILE D.7,5MM
OT_ALESATORI ORTHOFIX | 1 | ORTHOFIX | 172380 | ALESATORE FLESSIBILE D.8,0MM
OT_ALESATORI ORTHOFIX | 1 | ORTHOFIX | 172385 | ALESATORE FLESSIBILE D.8,5MM
OT_ALESATORI ORTHOFIX | 1 | ORTHOFIX | 172390 | ALESATORE FLESSIBILE D.9,0MM
OT_ALESATORI ORTHOFIX | 1 | ORTHOFIX | 172395 | ALESATORE FLESSIBILE D.9,5MM
OT_ALESATORI ORTHOFIX | 1 | ORTHOFIX | 172310 | ALESATORE FLESSIBILE D.10,0MM
OT_TRAPANO STRYKER | 5 | AESCULAP | JK742 | VASCHETTA P.CONTAINER 3/4 ALTEZZA:135MM
OT_TRAPANO STRYKER | 5 | AESCULAP | JK789 | 3/4-COPERCHIO BASIS ARGENTO
OT_TRAPANO STRYKER | 5 | AESCULAP | JK779A | SOVRACOPERCHIO P/CONT.BASE 3/4 ALLU ARG.
OT_TRAPANO STRYKER | 5 | AESCULAP | JG253R | PANIERE 3/4 F.SENZA PIEDINI 406X253X64MM
OT_TRAPANO STRYKER | 5 | AESCULAP | JF947 | TAPPETI.RILIEVO SILICONE FORMATO 3/4
OT_TRAPANO STRYKER | 5 | STRYKER | 5407-300-000 | MANIPOLO MOTORE πDRIVE+
OT_TRAPANO STRYKER | 5 | STRYKER | 5100-120-450 | Testa trapano Retta media, serie SD/PD
OT_TRAPANO STRYKER | 5 | AESCULAP | GB300R | Perforatore Cranico HUDSON, D.6mm, L.9mm
OT_TRAPANO STRYKER | 5 | STRYKER | 5100-120-472 | Testa trapano Angolata lunga, serie SD/PD
OT_TRAPANO STRYKER | 5 | STRYKER | 5400-210-060 | Manipolo Maestro Perforatore CHUCK
OT_TRAPANO STRYKER | 5 | STRYKER | 5400-210-060 | Manipolo Maestro Perforatore CHUCK
OT_TRAPANO STRYKER | 5 | STRYKER | 5400-210-258 | Maestro Medium Steering Duraguard
OT_TRAPANO STRYKER | 5 | STRYKER | 5407-NFA-8CM | Testa trapano Retta, 80mm, Colore Rosso
OT_TRAPANO STRYKER | 5 | STRYKER | 5407-FA2-000 | Testa trapano angolata, 16mm, colore Blu
OT_STRUMENTI NAVIGATORE NCH | 1 | MEDTRONIC | 9733771 | CONTAINER E VASSOIO STEALTH STATION CRANIAL NAVIGATION TRAY
OT_STRUMENTI NAVIGATORE NCH | 1 | MEDTRONIC | 961-337 | PATIENT REFERENCE FRAME
OT_STRUMENTI NAVIGATORE NCH | 1 | MEDTRONIC | 960-556 | PASSIVE BLUNT PROBE
OT_STRUMENTI NAVIGATORE NCH | 1 | MEDTRONIC | 9733157 | NAVIGUS POINTER
OT_ACCESSORI VERSA-TRAC | 2 | V. MÜLLER | T-0095 | VERSA-TRAC: IMPUGNATURA PER RETRATTORE LOMBARE
OT_ACCESSORI VERSA-TRAC | 2 | V. MÜLLER | S-0435 | VERSA-TRAC: MORSETTO FERMA LAMA PER RETRATTORE LOMBARE
OT_FESS NUORO | 2 | KARL STORZ | 40712050 | Manipolo shaver DrillCut-X II
OT_FESS NUORO | 2 | KARL STORZ | 41201KK | Lama shaver, Ø 4 mm
OT_MLS | 3 | KARL STORZ | 8605NL | Aspiratore sottile di coagul., 3mm,30cm
OT_MLS | 3 | MICROFRANCE | MCL219 | Monopolar Coagulating Heart-Shaped Graspers (2mm x 3mm V-Shaped Tip) with Suction, Angled Right Working Length 220mm (8.7”)
OT_MLS | 3 | MICROFRANCE | MCL219-1 | Monopolar Coagulating Heart-Shaped Graspers (2mm x 3mm V-Shaped Tip) with Suction, Angled Left Working Length 220mm (8.7”)
OT_MLS | 3 | KARL STORZ | 497AC | Pinza luminosa, ill. prossimale
OT_FRESA STORZ | 1 | AESCULAP | JK342 | VASCHETTA P.CONTAINER 1/2 ALTEZZA:135MM
OT_FRESA STORZ | 1 | AESCULAP | JK389 | 1/2-COPERCHIO BASIS ARGENTO
OT_FRESA STORZ | 1 | AESCULAP | JK379A | SOVRACOPERCHIO P/CONT.BASE 1/2 ALLU ARG.
OT_FRESA STORZ | 1 | AESCULAP | JG113R | PANIERE 1/2 F.SENZA PIEDINI 243X253X64MM
OT_FRESA STORZ | 1 | KARL STORZ | 20712033 | High-Speed Micro-Motor, max. speed 60,000 rpm, including connecting cable, for use with UNIDRIVE® S III ENT/NEURO
OT_FRESA STORZ | 1 | KARL STORZ | 252512 | Irrigation Tube, for use with INTRA Handpieces 252572, 252575 and 252592
OT_TRAPANO BIEN AIR | 1 | AESCULAP | JK342 | VASCHETTA P.CONTAINER 1/2 ALTEZZA:135MM
OT_TRAPANO BIEN AIR | 1 | AESCULAP | JK389 | 1/2-COPERCHIO BASIS ARGENTO
OT_TRAPANO BIEN AIR | 1 | AESCULAP | JK379A | SOVRACOPERCHIO P/CONT.BASE 1/2 ALLU ARG.
OT_TRAPANO BIEN AIR | 1 | AESCULAP | JG113R | PANIERE 1/2 F.SENZA PIEDINI 243X253X64MM
OT_TRAPANO BIEN AIR | 1 | MEDTRONIC | ES300 | Micro sega saggittale con cavo e collegamento elettricità
OT_TRAPANO BIEN AIR | 1 | BIEN AIR | 1600076 | Micromotore a induzione
OT_TRAPANO BIEN AIR | 1 | BIEN AIR | 1311804 | Punta micro trapano
OT_TRAPANO BIEN AIR | 1 | KAVO | 3554 | Manipolo cavo copertura
OT_STRUMENTI NAVIGATORE ORL | 1 | MEDTRONIC | 9733455 | VASSOIO CON SUPPORTI E COPERCHIO PER FUSION ENT NAVIGATION
OT_STRUMENTI NAVIGATORE ORL | 1 | MEDTRONIC | 9733447 | SONDA RETTA
OT_STRUMENTI NAVIGATORE ORL | 1 | MEDTRONIC | 9733446 | SONDA DI REGISTRAZIONE
OT_STRUMENTI NAVIGATORE ORL | 1 | MEDTRONIC | 9733448 | PALPATORE A PALLINA
OT_STRUMENTI NAVIGATORE ORL | 1 | MEDTRONIC | 9733449 | CANNULA DI ASPIRAZIONE RETTA
OT_STRUMENTI NAVIGATORE ORL | 1 | MEDTRONIC | 9733450 | CANNULA DI ASPIRAZIONE CURVA, 70°
OT_STRUMENTI NAVIGATORE ORL | 1 | MEDTRONIC | 9733451 | CANNULA DI ASPIRAZIONE CURVA, 90°
OT_STRUMENTI NAVIGATORE ORL | 1 | MEDTRONIC | 9733445 | HEAD FRAME KIT
OT_STRUMENTI NAVIGATORE ORL | 1 | MEDTRONIC | 9732501 | PROTEZIONE IN SILICONE
OT_STRUMENTI NAVIGATORE ORL | 1 | MEDTRONIC | 960363 | CINGHIA IN SILICONE
OT_MICRODEBRIDER MEDTRONIC M4 | 2 | MEDTRONIC | 1898400 | Vassoio di plastica perforato con coperchio per Straightshot Microdebrider M4
OT_MICRODEBRIDER MEDTRONIC M4 | 2 | MEDTRONIC | 1898200T | Straightshot Microdebrider M4
OT_TRAPANO OTOLOGICO INDIGO | 1 | MEDTRONIC | 1845000 | TRAPANO OTOLOGICO AD ALTA VELOCITA' INDIGO
OT_TRAPANO OTOLOGICO INDIGO | 1 | MEDTRONIC | 1845040 | VASSOIO CON VASSOIO INTERMEDIO E COPERCHIO PER TRAPANO INDIGO
OT_TRAPANO OTOLOGICO INDIGO | 1 | MEDTRONIC | 1845010 | MANIPOLO OTOLOGICO RETTO INDIGO
OT_TRAPANO OTOLOGICO INDIGO | 1 | MEDTRONIC | 1845020 | MANIPOLO OTOLOGICO ANGOLATO INDIGO
OT_OTTICHE FESS 0° E 45° | 3 | AESCULAP | JF436R | VASSOIO OTTICA PER ARTROSCOPIO
OT_OTTICHE FESS 0° E 45° | 3 | KARL STORZ | 7230AA | Sist. ottico HOPKINS 0°, 4 mm, 18 cm
OT_OTTICHE FESS 0° E 45° | 3 | KARL STORZ | 7230FA | Sist.ottico HOPKINS 45°, 4 mm, 18 cm
OT_OTTICA FESS 0° 4 MM | 2 | AESCULAP | JF436R | VASSOIO OTTICA PER ARTROSCOPIO
OT_OTTICA FESS 0° 4 MM | 2 | KARL STORZ | 7230AA | Sist. ottico HOPKINS 0°, 4 mm, 18 cm
OT_OTTICA FESS 45° 4 MM | 2 | AESCULAP | JF436R | VASSOIO OTTICA PER ARTROSCOPIO
OT_OTTICA FESS 45° 4 MM | 2 | KARL STORZ | 7230FA | Sist.ottico HOPKINS 45°, 4 mm, 18 cm
OT_OTTICA FESS 30° 4 MM | 2 | AESCULAP | JF436R | VASSOIO OTTICA PER ARTROSCOPIO
OT_OTTICA FESS 30° 4 MM | 2 | KARL STORZ | 7230BA | Sistema ottico HOPKINS 30°, 4 mm, 18 cm
OT_OTTICA FESS 70° 4 MM | 2 | AESCULAP | JF436R | VASSOIO OTTICA PER ARTROSCOPIO
OT_OTTICA FESS 70° 4 MM | 2 | KARL STORZ | 7230CA | Sist.ottico HOPKINS 70°, 4 mm, 18 cm
OT_OTTICA MLS 0° | 3 | KARL STORZ | 39301BS | Contenitore in mat.sintetetico p.steril.
OT_OTTICA MLS 0° | 3 | KARL STORZ | 8712AA | Ottica HOPKINS 0°, 5mm, 24cm
OT_OTTICA MLS 70° | 3 | KARL STORZ | 39301BS | Contenitore in mat.sintetetico p.steril.
OT_OTTICA MLS 70° | 3 | KARL STORZ | 8712CA | Ottica HOPKINS 70°, 5mm, 24cm
OT_OTTICA MLS 120° | 1 | KARL STORZ | 39301BS | Contenitore in mat.sintetetico p.steril.
OT_OTTICA MLS 120° | 1 | KARL STORZ | 8712EA
OT_OTTICA FESS 0° SOTTILE | 1 | AESCULAP | JF436R | VASSOIO OTTICA PER ARTROSCOPIO
OT_OTTICA FESS 0° SOTTILE | 1 | KARL STORZ | 7229AA | Sistema ottico HOPKINS 0°,2,7 mm,18 cm
OT_IMBUSTATO SINGOLO NUORO | 5 | KLS MARTIN | 80-993-20.04
OT_IMBUSTATO SINGOLO NUORO | 5 | KLS MARTIN | 80-992-20-04
OT_IMBUSTATO SINGOLO NUORO | 3 | KLS MARTIN | 80-991-20-04
OT_IMBUSTATO SINGOLO NUORO | 4 | MICROFRANCE | MCEN54 | PINZA BIPOLARE, MORSO 2,7X7MM L.121MM
OT_IMBUSTATO SINGOLO NUORO | 3 | KARL STORZ | 845721 | Pinza bipolare, con aspirazione
OT_IMBUSTATO SINGOLO NUORO | 3 | KARL STORZ | 845821 | Pinza bipolare, con aspirazione
OT_IMBUSTATO SINGOLO NUORO | 10 | BOWA | 351-040 | Cavo bipolare
OT_IMBUSTATO SINGOLO NUORO | 4 | SUTTER | 70 04 97
OT_IMBUSTATO SINGOLO NUORO | 10 | OLYMPUS | WA03200A S
OT_ELETTRO CAUTERIO SURGITRON | 2 | PST | A100613 | Contenitore forato con coperchio in plastica, con tappetino in silicone, 260x160x20 mm
OT_ELETTRO CAUTERIO SURGITRON | 2 | AESCULAP | BH442R | PINZA EMOSTAT.ROCHESTER-PEAN RET.160MM
OT_ELETTRO CAUTERIO SURGITRON | 2 | AESCULAP | JG522R | VASCHETTA DA LABORATORIO 0,016 LITRI
OT_ELETTRO CAUTERIO SURGITRON | 2 | ELLMANN | IEC-X3FHPB | Elettrobisturi con 3 bottoni
OT_ELETTRO CAUTERIO SURGITRON | 2 | ELLMANN | D6C-009 | PUNTA DRITTA SOTTILE
OT_ELETTRO CAUTERIO SURGITRON | 2 | ELLMANN | D6B-007 | PUNTA DRITTA SOTTILE
OT_ELETTRO CAUTERIO SURGITRON | 2 | ELLMANN | NC7B | ANSA TRIANGOLARE
OT_ELETTRO CAUTERIO SURGITRON | 2 | ELLMANN | D6A-009 | PUNTA DRITTA SOTTILE
OT_ELETTRO CAUTERIO SURGITRON | 2 | ELLMANN | C3B | PUNTA ROMBO
OT_ELETTRO CAUTERIO SURGITRON | 2 | ELLMANN | D8B | PUNTA BOTTONUTA
OT_ELETTRO CAUTERIO SURGITRON | 2 | ELLMANN | A3-B | PUNTA LANCIA BASE ALTA
OT_ELETTRO CAUTERIO SURGITRON | 2 | ELLMANN | A8B | PUNTA SOTTILE
OT_VIDEOLAPARO COLECISTI | 3 | AESCULAP | JK440 | VASCHETTA PER CONTAINER 1/1 ALTEZZA:90MM
OT_VIDEOLAPARO COLECISTI | 3 | AESCULAP | JK489 | 1/1-COPERCHIO BASIS ARGENTO
OT_VIDEOLAPARO COLECISTI | 3 | AESCULAP | JK479A | SOVRACOPERCHIO P/CONT.BASE 1/1 ALLU ARG.
OT_VIDEOLAPARO COLECISTI | 3 | AESCULAP | JG223R | PANIERE 1/1 F.SENZA PIEDINI 540X253X64MM
OT_VIDEOLAPARO COLECISTI | 3 | KARL STORZ | 26775UF | Elettrodo di coagulazione e dissezione
OT_VIDEOLAPARO COLECISTI | 3 | AESCULAP | SR551R | AGO IPODERMICO D:5MM 330MM ATTACCO LL
OT_VIDEOLAPARO COLECISTI | 3 | KARL STORZ | 33152 | Impugnatura in mat. sintetico CLICKLINE
OT_VIDEOLAPARO COLECISTI | 3 | KARL STORZ | 33300 | Camicia esterna in metallo, isol., 36cm
OT_VIDEOLAPARO COLECISTI | 3 | KARL STORZ | 33310AF | Inserto pinza CLICKLINE
OT_VIDEOLAPARO COLECISTI | 3 | KARL STORZ | 33152 | Impugnatura in mat. sintetico CLICKLINE
OT_VIDEOLAPARO COLECISTI | 3 | KARL STORZ | 33300 | Camicia esterna in metallo, isol., 36cm
OT_VIDEOLAPARO COLECISTI | 3 | KARL STORZ | 33310MG | Inserto pinza CLICKLINE
OT_VIDEOLAPARO COLECISTI | 6 | KARL STORZ | 33152 | Impugnatura in mat. sintetico CLICKLINE
OT_VIDEOLAPARO COLECISTI | 6 | KARL STORZ | 33300 | Camicia esterna in metallo, isol., 36cm
OT_VIDEOLAPARO COLECISTI | 6 | KARL STORZ | 33310ON | Inserto pinza CLICKLINE
OT_VIDEOLAPARO COLECISTI | 3 | KARL STORZ | 33152 | Impugnatura in mat. sintetico CLICKLINE
OT_VIDEOLAPARO COLECISTI | 3 | KARL STORZ | 33400 | Camicia esterna in metallo, isol., 43cm
OT_VIDEOLAPARO COLECISTI | 3 | KARL STORZ | 33410ON | Inserto pinza CLICKLINE
OT_VIDEOLAPARO COLECISTI | 3 | KARL STORZ | 33152 | Impugnatura in mat. sintetico CLICKLINE
OT_VIDEOLAPARO COLECISTI | 3 | KARL STORZ | 33300 | Camicia esterna in metallo, isol., 36cm
OT_VIDEOLAPARO COLECISTI | 3 | KARL STORZ | 33310MD | Inserto pinza CLICKLINE
OT_VIDEOLAPARO COLECISTI | 3 | KARL STORZ | 33152 | Impugnatura in mat. sintetico CLICKLINE
OT_VIDEOLAPARO COLECISTI | 3 | KARL STORZ | 33500 | Camicia esterna, isolata
OT_VIDEOLAPARO COLECISTI | 3 | KARL STORZ | 33510RG | Inserto pinza CLICKLINE
OT_VIDEOLAPARO COLECISTI | 3 | KARL STORZ | 33151 | Impugnatura in mat. sintetico CLICKLINE
OT_VIDEOLAPARO COLECISTI | 3 | KARL STORZ | 33300 | Camicia esterna in metallo, isol., 36cm
OT_VIDEOLAPARO COLECISTI | 3 | KARL STORZ | 34310MA | Inserto forbici CLICKLINE
OT_VIDEOLAPARO COLECISTI | 3 | KARL STORZ | 38151 | Imp. in materiale sint. RoBi
OT_VIDEOLAPARO COLECISTI | 3 | KARL STORZ | 38600 | Camicia esterna in metallo RoBi
OT_VIDEOLAPARO COLECISTI | 3 | KARL STORZ | 38610ML | Inserto pinza RoBi sec. KELLY
OT_VIDEOLAPARO COLECISTI | 3 | KARL STORZ | 26002M | CAVO MONOPOLARE
OT_VIDEOLAPARO COLECISTI | 3 | KARL STORZ | 26176LV | CAVO BIPOLARE
OT_VIDEOLAPARO COLECISTI | 3 | KARL STORZ | 495NCSC | CAVO A FIBRA OTTICA
OT_IMBUSTATO VIDEOLAPARO EXTRA | 1 | KARL STORZ | 30623FP | Retrattore a ventaglio,scomponibile,10mm
OT_IMBUSTATO VIDEOLAPARO EXTRA | 1 | AESCULAP | PL432R | STRUMENTO PER NODULO 5/310MM
OT_IMBUSTATO VIDEOLAPARO EXTRA | 2 | KARL STORZ | 26173KAF | Macro-portaghi, 5 mm, 33 cm
OT_IMBUSTATO VIDEOLAPARO EXTRA | 2 | KARL STORZ | 26173KAL | Macro-portaghi, 5 mm, 33 cm
OT_IMBUSTATO VIDEOLAPARO EXTRA | 1 | ALTRO | XXX | ENTEROSTATO RETTO 10MM
OT_IMBUSTATO VIDEOLAPARO EXTRA | 1 | ALTRO | XXX | ENTEROSTATO RETTO 5MM
OT_IMBUSTATO VIDEOLAPARO EXTRA | 1 | ALTRO | XXX | RETRATTORE EPATICO FLESSIBILE
OT_OTTICA 30° 10MM OLYMPUS | 3 | OLYMPUS | WA05990A | CONTENITORE PER 2 OTTICHE CON COPERCHIO
OT_OTTICA 30° 10MM OLYMPUS | 3 | OLYMPUS | WA53005A | OTTICA 30° 10MM
OT_OTTICA 30° 5MM OLYMPUS | 1 | OLYMPUS | WA05990A | CONTENITORE PER 2 OTTICHE CON COPERCHIO
OT_OTTICA 30° 5MM OLYMPUS | 1 | OLYMPUS | WA50373B | OTTICA LAPAROSCOPICA 5MM, 30°
OT_IMBUSTATO SINGOLO IGLESIAS | 2 | ERBE | 20195-005 | PINZA BIPOLARE,PUNTE FINI, 0,5-0,7 X 8MM, 150MM
OT_IMBUSTATO SINGOLO IGLESIAS | 15 | ERBE | 20195-098 | PINZA BIPOLARE, PUNTE SMUSSE 1 X 10MM, 190 MM
OT_IMBUSTATO SINGOLO IGLESIAS | 4 | ERBE | 20195-030 | PINZA BIPOLARE, PUNTE SMUSSE 2 X 10MM, 225 MM
OT_IMBUSTATO SINGOLO IGLESIAS | 20 | ERBE | 20196-045 | CAVO BIPOLARE
OT_MANIPOLATORE CLERMONT FERRAND | 2 | AESCULAP | JK440 | VASCHETTA PER CONTAINER 1/1 ALTEZZA:90MM
OT_MANIPOLATORE CLERMONT FERRAND | 2 | AESCULAP | JK489 | 1/1-COPERCHIO BASIS ARGENTO
OT_MANIPOLATORE CLERMONT FERRAND | 2 | AESCULAP | JK479A | SOVRACOPERCHIO P/CONT.BASE 1/1 ALLU ARG.
OT_MANIPOLATORE CLERMONT FERRAND | 2 | AESCULAP | JG223R | PANIERE 1/1 F.SENZA PIEDINI 540X253X64MM
OT_MANIPOLATORE CLERMONT FERRAND | 2 | KARL STORZ | 26168DE | Camicia del manipolatore
OT_MANIPOLATORE CLERMONT FERRAND | 2 | KARL STORZ | 26168DG | Inserto manipolatore, medio
OT_MANIPOLATORE CLERMONT FERRAND | 2 | KARL STORZ | 26168DN | Inserto operativo
OT_MANIPOLATORE CLERMONT FERRAND | 2 | KARL STORZ | 26168DP | Inserto operativo
OT_MANIPOLATORE CLERMONT FERRAND | 2 | KARL STORZ | 26168DA | Impugnatura del manipolatore
OT_MANIPOLATORE CLERMONT FERRAND | 2 | KARL STORZ | 26168DB | Asta del manipolatore
OT_MANIPOLATORE CLERMONT FERRAND | 2 | KARL STORZ | 26168DC | Cilindro di sigillamento
OT_MANIPOLATORE CLERMONT FERRAND | 2 | KARL STORZ | 26168DD | Guarnizioni del silicone
OT_MANIPOLATORE UTERINO HOHL | 2 | AESCULAP | JK342 | VASCHETTA P.CONTAINER 1/2 ALTEZZA:135MM
OT_MANIPOLATORE UTERINO HOHL | 2 | AESCULAP | JK389 | 1/2-COPERCHIO BASIS ARGENTO
OT_MANIPOLATORE UTERINO HOHL | 2 | AESCULAP | JK379A | SOVRACOPERCHIO P/CONT.BASE 1/2 ALLU ARG.
OT_MANIPOLATORE UTERINO HOHL | 2 | AESCULAP | JG113R | PANIERE 1/2 F.SENZA PIEDINI 243X253X64MM
OT_MANIPOLATORE UTERINO HOHL | 2 | Karl Storz | 26168K | Manipolatore uterino sec. HOHL
OT_MANIPOLATORE UTERINO HOHL | 2 | Karl Storz | 26168KA | Impugnatura, per 26168K
OT_MANIPOLATORE UTERINO HOHL | 2 | Karl Storz | 26168KB | Asta del manipolatore uterino
OT_MANIPOLATORE UTERINO HOHL | 2 | Karl Storz | 26168KC | Campana, Ø 40 mm, lunghezza 30 mm
OT_MANIPOLATORE UTERINO HOHL | 2 | Karl Storz | 26168KD | Campana, Ø 35 mm, lunghezza 30 mm
OT_MANIPOLATORE UTERINO HOHL | 2 | Karl Storz | 26168KE | Campana, Ø 32 mm, lunghezza 30 mm
OT_MANIPOLATORE UTERINO HOHL | 2 | Karl Storz | 26168KF | Attacco a spirale, grande, Ø 20 mm
OT_MANIPOLATORE UTERINO HOHL | 2 | Karl Storz | 26168KG | Attacco a spirale, piccolo, Ø 15 mm
OT_MANIPOLATORE UTERINO HOHL | 2 | Karl Storz | 26168KL | Inserto operativo, Ø 6 mm, lungh. 100 mm
OT_MANIPOLATORE UTERINO HOHL | 2 | Karl Storz | 26168KM | Inserto operativo, Ø 6 mm, lungh. 80 mm
OT_MANIPOLATORE UTERINO HOHL | 2 | Karl Storz | 26168KS | Inserto operativo, Ø 6 mm, lungh. 60 cm
OT_MANIPOLATORE UTERINO HOHL | 2 | Karl Storz | 26168KR | Chiave per inserto spirale
OT_VIDEOLAPARO | 3 | AESCULAP | JK440 | VASCHETTA PER CONTAINER 1/1 ALTEZZA:90MM
OT_VIDEOLAPARO | 3 | AESCULAP | JK489 | 1/1-COPERCHIO BASIS ARGENTO
OT_VIDEOLAPARO | 3 | AESCULAP | JK479A | SOVRACOPERCHIO P/CONT.BASE 1/1 ALLU ARG.
OT_VIDEOLAPARO | 3 | AESCULAP | JG223R | PANIERE 1/1 F.SENZA PIEDINI 540X253X64MM
OT_VIDEOLAPARO | 6 | KARL STORZ | 33152 | Impugnatura in mat. sintetico CLICKLINE
OT_VIDEOLAPARO | 6 | KARL STORZ | 33300 | Camicia esterna in metallo, isol., 36cm
OT_VIDEOLAPARO | 6 | KARL STORZ | 33310ON | Inserto pinza CLICKLINE
OT_VIDEOLAPARO | 3 | KARL STORZ | 33152 | Impugnatura in mat. sintetico CLICKLINE
OT_VIDEOLAPARO | 3 | KARL STORZ | 33400 | Camicia esterna in metallo, isol., 43cm
OT_VIDEOLAPARO | 3 | KARL STORZ | 33410ON | Inserto pinza CLICKLINE
OT_VIDEOLAPARO | 6 | KARL STORZ | 33152 | Impugnatura in mat. sintetico CLICKLINE
OT_VIDEOLAPARO | 6 | KARL STORZ | 33300 | Camicia esterna in metallo, isol., 36cm
OT_VIDEOLAPARO | 6 | KARL STORZ | 33310ME | Inserto pinza CLICKLINE
OT_VIDEOLAPARO | 3 | AESCULAP | PL435R | SPINGINODO LAPAROSCOPICO 5MM L.360MM
OT_VIDEOLAPARO | 3 | AESCULAP | PL407R | DUROGRIP PORTAGHI RET.D:5/310MM
OT_VIDEOLAPARO | 3 | AESCULAP | PL414R | DUROGRIP PORTAGHI AUTORIENTAB.5/310MM
OT_VIDEOLAPARO | 3 | KARL STORZ | 33152 | Impugnatura in mat. sintetico CLICKLINE
OT_VIDEOLAPARO | 3 | KARL STORZ | 33500 | Camicia esterna, isolata
OT_VIDEOLAPARO | 3 | KARL STORZ | 33510UM | Inserto pinza CLICKLINE
OT_VIDEOLAPARO | 3 | KARL STORZ | 33152 | Impugnatura in mat. sintetico CLICKLINE
OT_VIDEOLAPARO | 3 | KARL STORZ | 33300 | Camicia esterna in metallo, isol., 36cm
OT_VIDEOLAPARO | 3 | KARL STORZ | 33310MD | Inserto pinza CLICKLINE
OT_VIDEOLAPARO | 3 | KARL STORZ | 33151 | Impugnatura in mat. sintetico CLICKLINE
OT_VIDEOLAPARO | 3 | KARL STORZ | 33300 | Camicia esterna in metallo, isol., 36cm
OT_VIDEOLAPARO | 3 | KARL STORZ | 34310MA | Inserto forbici CLICKLINE
OT_VIDEOLAPARO | 3 | KARL STORZ | 26775UF | Elettrodo di coagulazione e dissezione
OT_VIDEOLAPARO | 3 | AESCULAP | SR551R | AGO IPODERMICO D:5MM 330MM ATTACCO LL
OT_VIDEOLAPARO | 3 | KARL STORZ | 38151 | Imp. in materiale sint. RoBi
OT_VIDEOLAPARO | 3 | KARL STORZ | 38600 | Camicia esterna in metallo RoBi
OT_VIDEOLAPARO | 3 | KARL STORZ | 38610MD | Inserto pinza ROBI sec. KELLY
OT_VIDEOLAPARO | 3 | KARL STORZ | 38151 | Imp. in materiale sint. RoBi
OT_VIDEOLAPARO | 3 | KARL STORZ | 38600 | Camicia esterna in metallo RoBi
OT_VIDEOLAPARO | 3 | KARL STORZ | 38610MW | Inserto forbici RoBi
OT_VIDEOLAPARO | 3 | KARL STORZ | 38151 | Imp. in materiale sint. RoBi
OT_VIDEOLAPARO | 3 | KARL STORZ | 38600 | Camicia esterna in metallo RoBi
OT_VIDEOLAPARO | 3 | KARL STORZ | 38610OM | Inserto pinza RoBi
OT_VIDEOLAPARO | 3 | KARL STORZ | 26002M | Cavo unipolare alta frequenza, 300 cm
OT_VIDEOLAPARO | 3 | KARL STORZ | 26176LV | Cavo bipolare per alta frequenza, 300 cm
OT_VIDEOLAPARO | 3 | KARL STORZ | 495NCSC | Cavo luce a fibre ottiche,250 cm,Ø 4,8mm
OT_VIDEOLAPARO | 3 | ALTRO | XXX | ASPIRATORE LUER-LOCK
OT_ISTEROSCOPIO BETOCCHI | 3 | KARL STORZ | 39360B | Contenitore in mat.sint., 525x240x50mm
OT_ISTEROSCOPIO BETOCCHI | 3 | KARL STORZ | 26160SHW | Forbici a molla, 5 Charr.
OT_ISTEROSCOPIO BETOCCHI | 3 | KARL STORZ | 26160UHW | Pinza da biopsia e da presa, 5 Charr.
OT_ISTEROSCOPIO BETOCCHI | 3 | KARL STORZ | 26153BO | Camicia esterna sec. BETTOCCHI
OT_ISTEROSCOPIO BETOCCHI | 3 | KARL STORZ | 26153BI | Camicia interna sec. BETTOCCHI
OT_ISTEROSCOPIO BETOCCHI | 3 | KARL STORZ | 26120BA | Sistema ottico HOPKINS 30°,2,9 mm,30 cm
OT_ISTEROSCOPIO BETOCCHI | 3 | KARL STORZ | 69495NA | CAVO A FIBRE OTTICHE, L.230 cm, Ø3.5 mm
OT_RESETTORE STORZ 26CH | 3 | KARL STORZ | 26050E | Elemento operativo
OT_RESETTORE STORZ 26CH | 3 | KARL STORZ | 27050SL | Camicia per resettoscopio, 26 Charr.
OT_RESETTORE STORZ 26CH | 3 | ERBE | 20196-118 | CAVO BIPOLARE
OT_RESETTORE STORZ 26CH | 3 | KARL STORZ | 280/L/M | CUSTODIA PER ELETTRODI CILINDRICA CM30
OT_RESETTORE STORZ 22CH | 3 | KARL STORZ | 26055EB | Elemento operativo,bipolare
OT_RESETTORE STORZ 22CH | 3 | KARL STORZ | 26055SL | Camicia per resettoscopio, 22 Charr.
OT_RESETTORE STORZ 22CH | 3 | KARL STORZ | 26055XB | Camicia interna, fissa, per 26055SL
OT_RESETTORE STORZ 22CH | 3 | ERBE | 20196-118 | CAVO BIPOLARE
OT_RESETTORE STORZ 22CH | 3 | KARL STORZ | 280/L/M | CUSTODIA PER ELETTRODI CILINDRICA CM30
OT_BICLAMP LAPARO MARYLAND | 3 | ERBE | 20195-145 | IMPUGNATURA PER PINZE LAP BICLAMP CON CAVO
OT_BICLAMP LAPARO MARYLAND | 3 | ERBE | 20195-141 | CAMICIA X PINZA BIPOLARE E PINZA BICLAMP,340MM
OT_BICLAMP LAPARO MARYLAND | 3 | ERBE | 20195-146 | INSERTO PINZA DA PRESA MARYLAND D.5MM L.330MM
OT_OTTICA 0° 10MM STORZ | 3 | AESCULAP | JF431R | VASSOIO P.1 OTTICA FINO A 340MM
OT_OTTICA 0° 10MM STORZ | 3 | KARL STORZ | 26003AA | Sist. ottico HOPKINS 0°, 10 mm, 31 cm
OT_OTTICA 30° 10MM STORZ | 2 | AESCULAP | JF431R | VASSOIO P.1 OTTICA FINO A 340MM
OT_OTTICA 30° 10MM STORZ | 2 | KARL STORZ | 26003BA | Sistema ottico HOPKINS 30°, 10mm, 31cm
OT_OTTICA 30° 4MM STORZ | 3 | AESCULAP | JF431R | VASSOIO P.1 OTTICA FINO A 340MM
OT_OTTICA 30° 4MM STORZ | 3 | KARL STORZ | 27005BA | Sistema ottico HOPKINS 30°, 4 mm, 30 cm
OT_OTTICA 12° 4MM STORZ | 3 | AESCULAP | JF431R | VASSOIO P.1 OTTICA FINO A 340MM
OT_OTTICA 12° 4MM STORZ | 3 | KARL STORZ | 27005FA | Sist. ottico HOPKINS 12°, 4 mm, 30 cm
OT_IMBUSTATO SINGOLO IGLESIAS | 6 | KARL STORZ | 495NA | Cavo luce a fibre ottiche,230cm,Ø 3,5mm
OT_ALESATORI ZIMMER 5-17 + MEZZE | 2 | AESCULAP | JK442 | VASCHETTA P.CONTAINER 1/1 ALTEZZA:135MM
OT_ALESATORI ZIMMER 5-17 + MEZZE | 2 | AESCULAP | JK489 | 1/1-COPERCHIO BASIS ARGENTO
OT_ALESATORI ZIMMER 5-17 + MEZZE | 2 | AESCULAP | JK479A | SOVRACOPERCHIO P/CONT.BASE 1/1 ALLU ARG.
OT_ALESATORI ZIMMER 5-17 + MEZZE | 2 | ZIMMER | 2228-94 | VASSOIO PER ALESATORI 5 - 11,5MM
OT_ALESATORI ZIMMER 5-17 + MEZZE | 2 | ZIMMER | 2228-05 | ALESATORE AD INNESTO RAPIDO, 5MM
OT_ALESATORI ZIMMER 5-17 + MEZZE | 2 | ZIMMER | 2228-05-05 | ALESATORE AD INNESTO RAPIDO, 5,5MM
OT_ALESATORI ZIMMER 5-17 + MEZZE | 2 | ZIMMER | 2228-06 | ALESATORE AD INNESTO RAPIDO, 6MM
OT_ALESATORI ZIMMER 5-17 + MEZZE | 2 | ZIMMER | 2228-06-05 | ALESATORE AD INNESTO RAPIDO, 6,5MM
OT_ALESATORI ZIMMER 5-17 + MEZZE | 2 | ZIMMER | 2228-07 | ALESATORE AD INNESTO RAPIDO, 7MM
OT_ALESATORI ZIMMER 5-17 + MEZZE | 2 | ZIMMER | 2228-07-05 | ALESATORE AD INNESTO RAPIDO, 7,5MM
OT_ALESATORI ZIMMER 5-17 + MEZZE | 2 | ZIMMER | 2228-08 | ALESATORE AD INNESTO RAPIDO, 8MM
OT_ALESATORI ZIMMER 5-17 + MEZZE | 2 | ZIMMER | 2228-08-05 | ALESATORE AD INNESTO RAPIDO, 8,5MM
OT_ALESATORI ZIMMER 5-17 + MEZZE | 2 | ZIMMER | 2228-09 | ALESATORE AD INNESTO RAPIDO, 9MM
OT_ALESATORI ZIMMER 5-17 + MEZZE | 2 | ZIMMER | 2228-09-05 | ALESATORE AD INNESTO RAPIDO, 9,5MM
OT_ALESATORI ZIMMER 5-17 + MEZZE | 2 | ZIMMER | 2228-10 | ALESATORE AD INNESTO RAPIDO, 10MM
OT_ALESATORI ZIMMER 5-17 + MEZZE | 2 | ZIMMER | 2228-10-05 | ALESATORE AD INNESTO RAPIDO, 10,5MM
OT_ALESATORI ZIMMER 5-17 + MEZZE | 2 | ZIMMER | 2228-11 | ALESATORE AD INNESTO RAPIDO, 11MM
OT_ALESATORI ZIMMER 5-17 + MEZZE | 2 | ZIMMER | 2228-11-05 | ALESATORE AD INNESTO RAPIDO, 11,5MM
OT_ALESATORI ZIMMER 5-17 + MEZZE | 2 | ZIMMER | 2228-93 | VASSOIO PER ALESATORI 12 - 17,5MM
OT_ALESATORI ZIMMER 5-17 + MEZZE | 2 | ZIMMER | 2228-12 | ALESATORE AD INNESTO RAPIDO, 12MM
OT_ALESATORI ZIMMER 5-17 + MEZZE | 2 | ZIMMER | 2228-12-05 | ALESATORE AD INNESTO RAPIDO, 12,5MM
OT_ALESATORI ZIMMER 5-17 + MEZZE | 2 | ZIMMER | 2228-13 | ALESATORE AD INNESTO RAPIDO, 13MM
OT_ALESATORI ZIMMER 5-17 + MEZZE | 2 | ZIMMER | 2228-13-05 | ALESATORE AD INNESTO RAPIDO, 13,5MM
OT_ALESATORI ZIMMER 5-17 + MEZZE | 2 | ZIMMER | 2228-14 | ALESATORE AD INNESTO RAPIDO, 14MM
OT_ALESATORI ZIMMER 5-17 + MEZZE | 2 | ZIMMER | 2228-14-05 | ALESATORE AD INNESTO RAPIDO, 14,5MM
OT_ALESATORI ZIMMER 5-17 + MEZZE | 2 | ZIMMER | 2228-15 | ALESATORE AD INNESTO RAPIDO, 15MM
OT_ALESATORI ZIMMER 5-17 + MEZZE | 2 | ZIMMER | 2228-15-05 | ALESATORE AD INNESTO RAPIDO, 15,5MM
OT_ALESATORI ZIMMER 5-17 + MEZZE | 2 | ZIMMER | 2228-16 | ALESATORE AD INNESTO RAPIDO, 16MM
OT_ALESATORI ZIMMER 5-17 + MEZZE | 2 | ZIMMER | 2228-16-05 | ALESATORE AD INNESTO RAPIDO, 16,5MM
OT_ALESATORI ZIMMER 5-17 + MEZZE | 2 | ZIMMER | 2228-17 | ALESATORE AD INNESTO RAPIDO, 17MM
OT_ALESATORI ZIMMER 5-17 + MEZZE | 2 | ZIMMER | 2228-17-05 | ALESATORE AD INNESTO RAPIDO, 17,5MM
OT_COLTELLARE | 2 | AESCULAP | JK342 | VASCHETTA P.CONTAINER 1/2 ALTEZZA:135MM
OT_COLTELLARE | 2 | AESCULAP | JK389 | 1/2-COPERCHIO BASIS ARGENTO
OT_COLTELLARE | 2 | AESCULAP | JK379A | SOVRACOPERCHIO P/CONT.BASE 1/2 ALLU ARG.
OT_COLTELLARE | 2 | AESCULAP | JG113R | PANIERE 1/2 F.SENZA PIEDINI 243X253X64MM
OT_COLTELLARE | 2 | STRYKER | 6126-120-000 | ALLOGGIAMENTO ASETTICO PER BATTERIA
OT_COLTELLARE | 2 | STRYKER | 6126-130-000 | INTRODUTTORE PER BATTERIA
OT_COLTELLARE | 2 | STRYKER | 7206-000-000 | SEGA RECIPROCA SYSTEM 7
OT_MOTORE ZIMMER PICCOLI FRAMMENTI | 2 | AESCULAP | JK742 | VASCHETTA P.CONTAINER 3/4 ALTEZZA:135MM
OT_MOTORE ZIMMER PICCOLI FRAMMENTI | 2 | AESCULAP | JK789 | 3/4-COPERCHIO BASIS ARGENTO
OT_MOTORE ZIMMER PICCOLI FRAMMENTI | 2 | AESCULAP | JK779A | SOVRACOPERCHIO P/CONT.BASE 3/4 ALLU ARG.
OT_MOTORE ZIMMER PICCOLI FRAMMENTI | 2 | AESCULAP | JG253R | PANIERE 3/4 F.SENZA PIEDINI 406X253X64MM
OT_MOTORE ZIMMER PICCOLI FRAMMENTI | 2 | ZIMMER | 89-8521-470-40 | CONTENITORE PER BATTERIA
OT_MOTORE ZIMMER PICCOLI FRAMMENTI | 2 | ZIMMER | 89-8521-470-50 | CAMBIA BATTERIA
OT_MOTORE ZIMMER PICCOLI FRAMMENTI | 2 | ZIMMER | 89-8520-400-00 | MOTORE DOPPIO PULSANTE
OT_MOTORE ZIMMER PICCOLI FRAMMENTI | 2 | ZIMMER | 89-8522-451-43 | MANDRINO CON MANICO PER FILI DIAM 0.6-2.2
OT_MOTORE ZIMMER PICCOLI FRAMMENTI | 2 | ZIMMER | 89-8522-450-60 | ATTACCO PER SEGA SAGITTALE
OT_MOTORE ZIMMER PICCOLI FRAMMENTI | 2 | ZIMMER | 89-8522-150-95 | MANDRINO JACOBS FILI 0.5-4.0 BLU
OT_MOTORE ZIMMER PICCOLI FRAMMENTI | 2 | ZIMMER | 89-8522-150-80 | ATTACCO DRILL CANNULATO ZIMMER/ HUDSON BLU
OT_MOTORE ZIMMER PICCOLI FRAMMENTI | 2 | ZIMMER | 89-8522-150-20 | ATTACCO PER SEGA SAGITTALE
OT_MOTORE ZIMMER GRANDI FRAMMENTI | 2 | AESCULAP | JK742 | VASCHETTA P.CONTAINER 3/4 ALTEZZA:135MM
OT_MOTORE ZIMMER GRANDI FRAMMENTI | 2 | AESCULAP | JK789 | 3/4-COPERCHIO BASIS ARGENTO
OT_MOTORE ZIMMER GRANDI FRAMMENTI | 2 | AESCULAP | JK779A | SOVRACOPERCHIO P/CONT.BASE 3/4 ALLU ARG.
OT_MOTORE ZIMMER GRANDI FRAMMENTI | 2 | AESCULAP | JG253R | PANIERE 3/4 F.SENZA PIEDINI 406X253X64MM
OT_MOTORE ZIMMER GRANDI FRAMMENTI | 2 | ZIMMER | 89-8521-470-40 | CONTENITORE PER BATTERIA
OT_MOTORE ZIMMER GRANDI FRAMMENTI | 2 | ZIMMER | 89-8521-470-50 | CAMBIA BATTERIA
OT_MOTORE ZIMMER GRANDI FRAMMENTI | 2 | ZIMMER | 89-8520-400-00 | MOTORE DOPPIO PULSANTE
OT_MOTORE ZIMMER GRANDI FRAMMENTI | 2 | ZIMMER | 89-8522-450-60 | ATTACCO PER SEGA SAGITTALE
OT_MOTORE ZIMMER GRANDI FRAMMENTI | 2 | ZIMMER | 89-8522-450-20 | ATTACCO PER SEGA RECIPROCA
OT_MOTORE ZIMMER GRANDI FRAMMENTI | 2 | ZIMMER | 89-8522-150-90 | MANDRINO JACOBS/CHUCK FILI 0.5-6.35 BLU
OT_MOTORE ZIMMER GRANDI FRAMMENTI | 2 | ZIMMER | 89-8522-270-80 | ALESATORE ZIMMER/ADSON ROSSO
OT_MOTORE ZIMMER GRANDI FRAMMENTI | 2 | ZIMMER | 33408 | CHIAVETTA PER TRAPANO
OT_OTTICA ARTROSCOPIA GINOCCHIO | 4 | AESCULAP | JF436R | VASSOIO OTTICA PER ARTROSCOPIO
OT_OTTICA ARTROSCOPIA GINOCCHIO | 4 | CONMED | HD4300 | Ottica 30° HD (High Definition), 4 mm, grandangolare autoclavabile, attacco QuickLatch
OT_OTTICA ARTROSCOPIA GINOCCHIO | 4 | CONMED | LG1050 | Cavo a fibre ottiche da 5,0 mm x 300 cm, comprensivo di attacco tipo Olympus lato fonte luce
OT_OTTICA ARTROSCOPIA GINOCCHIO | 4 | CONMED | T5802 | Doppio rubinetto di ricambio per camicie ad attacco rapido
OT_OTTICA ARTROSCOPIA GINOCCHIO | 4 | CONMED | QL6102 | Otturatore conico per sistema ad attacco Quick Latch (ricambio)
OT_IMBUSTATO SINGOLO IGLESIAS | 5 | ERBE | 20195-020 | PINZA BIPOLARE,PUNTE FINI, 0,5-0,7 X 6MM, 105MM
OT_IMBUSTATO SINGOLO IGLESIAS | 8 | ERBE | 20195-005 | PINZA BIPOLARE,PUNTE FINI, 0,5-0,7 X 8MM, 150MM
OT_IMBUSTATO SINGOLO IGLESIAS | 10 | ERBE | 20195-029 | PINZA BIPOLARE, PUNTE SMUSSE 2 X 10MM, 190 MM
OT_IMBUSTATO SINGOLO IGLESIAS | 10 | ERBE | 20196-057 | CAVO BIPOLARE STANDARD L.5M
OT_MLS LASER | 1 | KARL STORZ | 497AC | Pinza luminosa, ill. prossimale
OT_MLS LASER | 1 | KARL STORZ | 497AD | Clip for 8588 L / N / 12067 C
OT_MLS LASER | 1 | KARL STORZ | 8606F | Aspiratore-coagulatore, 3,5 mm
OT_MLS LASER | 1 | KARL STORZ | 8606K | Aspiratore, c. elevatore, Ø 3 mm
OT_MLS LASER | 1 | KARL STORZ | 8615A | Pinza bipolare, 45°, 23 cm
OT_MLS LASER | 1 | KARL STORZ | 8615AS | Pinza bipol. di aspirazione, 45°, 23 cm
OT_MLS LASER | 1 | KARL STORZ | 8590GF | Conduttore luce a fibre ottiche, 14 cm
OT_MLS LASER | 1 | KARL STORZ | 8588GF | Conduttore luce a fibre ottiche
OT_MLS LASER | 1 | KARL STORZ | 8587GF | Conduttore luce a fibre ottiche, 7,5 cm
OT_MLS LASER | 1 | KARL STORZ | 847002V | Cavo bipolare per alta frequenza, 450 cm
OT_MLS LASER | 1 | KARL STORZ | 26005M | Cavo unipolare alta frequenza, 300 cm
OT_MLS DIAGNOSTICA | 1 | KARL STORZ | 497AC | Pinza luminosa, ill. prossimale
OT_MLS DIAGNOSTICA | 1 | KARL STORZ | 847002V | Cavo bipolare per alta frequenza, 450 cm
OT_MLS DIAGNOSTICA | 1 | KARL STORZ | 26005M | Cavo unipolare alta frequenza, 300 cm
OT_MLS DIAGNOSTICA | 1 | KARL STORZ | 8587GF | Conduttore luce a fibre ottiche, 7,5 cm
OT_MLS DIAGNOSTICA | 1 | KARL STORZ | 8606F | Aspiratore-coagulatore, 3,5 mm
OT_MLS DIAGNOSTICA | 1 | KARL STORZ | 8615A | Pinza bipolare, 45°, 23 cm
OT_MLS DIAGNOSTICA | 1 | KARL STORZ | 8615AS | Pinza bipol. di aspirazione, 45°, 23 cm
OT_MLS DIAGNOSTICA | 1 | KARL STORZ | 8605N | Aspiratore-coagulatore unipolare, 3mm
OT_MLS DIAGNOSTICA | 1 | KARL STORZ | 8588LF | F.O. Light Carrier f. 8588 L/N
OT_MLS DIAGNOSTICA | 1 | KARL STORZ | 8590GF | Conduttore luce a fibre ottiche, 14 cm
OT_TURBINATI | 5 | ERBE | 20195-025 | PINZA BIPOLARE A FORCHETTONE
OT_AO (ORECCHIO) | 2 | KARL STORZ | 40160040 | Set per stroboscopia per TP101 e TP100
OT_OTTICA 0° 4 MM OLYMPUS | 2 | OLYMPUS | WA05990A | CONTENITORE PER 2 OTTICHE CON COPERCHIO
OT_OTTICA 0° 4 MM OLYMPUS | 2 | OLYMPUS | WA96200A | Ottica telescopica HD 0°, 4mm
OT_OTTICA 45° 4 MM OLYMPUS | 2 | OLYMPUS | WA05990A | CONTENITORE PER 2 OTTICHE CON COPERCHIO
OT_OTTICA 45° 4 MM OLYMPUS | 2 | OLYMPUS | WA96203A | OTTICA 45 GRADI
OT_OTTICA 70° 4 MM OLYMPUS | 2 | OLYMPUS | WA05990A | CONTENITORE PER 2 OTTICHE CON COPERCHIO
OT_OTTICA 70° 4 MM OLYMPUS | 2 | OLYMPUS | WA96205A | Ottica telescopica HD 70°, 4mm
OT_OTTICA MLS 0° | 1 | KARL STORZ | 39301BS | Contenitore in mat.sintetetico p.steril.
OT_OTTICA MLS 0° | 1 | KARL STORZ | 8712AA | Ottica HOPKINS 0°, 5mm, 24cm
OT_PINZA DI DESSAY | 1 | KARL STORZ | 26184HM | Impugnatura bip. ad anello TAKE-APART
OT_PINZA DI DESSAY | 1 | KARL STORZ | 28164FGS | Bipolar Forceps Insert only
OT_PINZA DI DESSAY | 1 | KARL STORZ | 26176LE | Cavo bipolare per alta frequenza, 300 cm
OT_IMBUSTATO SINGOLO IGLESIAS | 2 | KARL STORZ | 20711033 | High Performance EC Micro Motor II
OT_IMBUSTATO SINGOLO IGLESIAS | 6 | OLYMPUS | WA03200A S
OT_IMBUSTATO SINGOLO IGLESIAS | 1 | KARL STORZ | 41201KK | Lama shaver, Ø 4 mm
OT_IMBUSTATO SINGOLO IGLESIAS | 1 | KARL STORZ | 41204KKBA | Lama shaver, Ø 3 mm, 40°
OT_IMBUSTATO SINGOLO IGLESIAS | 1 | KARL STORZ | 41201KKSA | Lama shaver, Ø 3 mm
OT_IMBUSTATO SINGOLO IGLESIAS | 1 | KARL STORZ | 41201KSA | Lama shaver, Ø 3 mm
OT_IMBUSTATO SINGOLO IGLESIAS | 2 | KARL STORZ | 40712050 | Manipolo shaver DrillCut-X II
OT_IMBUSTATO SINGOLO IGLESIAS | 1 | ERBE | 20195-002 | PINZA BIPOLARE A BAIONETTA, PUNTE 1MM,190MM
OT_IMBUSTATO SINGOLO IGLESIAS | 12 | ERBE | 20195-007 | PINZA BIPOLARE, PUNTE 2 X 6MM ANGOLATE 30°, 190MM
OT_IMBUSTATO SINGOLO IGLESIAS | 12 | ERBE | 20196-057 | CAVO BIPOLARE STANDARD L.5M
OT_VIDEOLAPARO COLECISTI | 5 | AESCULAP | JK440 | VASCHETTA PER CONTAINER 1/1 ALTEZZA:90MM
OT_VIDEOLAPARO COLECISTI | 5 | AESCULAP | JK489 | 1/1-COPERCHIO BASIS ARGENTO
OT_VIDEOLAPARO COLECISTI | 5 | AESCULAP | JK479A | SOVRACOPERCHIO P/CONT.BASE 1/1 ALLU ARG.
OT_VIDEOLAPARO COLECISTI | 5 | AESCULAP | JG223R | PANIERE 1/1 F.SENZA PIEDINI 540X253X64MM
OT_VIDEOLAPARO COLECISTI | 5 | KARL STORZ | 26775UF | Elettrodo di coagulazione e dissezione
OT_VIDEOLAPARO COLECISTI | 5 | AESCULAP | SR551R | AGO IPODERMICO D:5MM 330MM ATTACCO LL
OT_VIDEOLAPARO COLECISTI | 5 | KARL STORZ | 33152 | Impugnatura in mat. sintetico CLICKLINE
OT_VIDEOLAPARO COLECISTI | 5 | KARL STORZ | 33300 | Camicia esterna in metallo, isol., 36cm
OT_VIDEOLAPARO COLECISTI | 5 | KARL STORZ | 33310AF | Inserto pinza CLICKLINE
OT_VIDEOLAPARO COLECISTI | 5 | KARL STORZ | 33152 | Impugnatura in mat. sintetico CLICKLINE
OT_VIDEOLAPARO COLECISTI | 5 | KARL STORZ | 33300 | Camicia esterna in metallo, isol., 36cm
OT_VIDEOLAPARO COLECISTI | 5 | KARL STORZ | 33310MG | Inserto pinza CLICKLINE
OT_VIDEOLAPARO COLECISTI | 10 | KARL STORZ | 33152 | Impugnatura in mat. sintetico CLICKLINE
OT_VIDEOLAPARO COLECISTI | 10 | KARL STORZ | 33300 | Camicia esterna in metallo, isol., 36cm
OT_VIDEOLAPARO COLECISTI | 10 | KARL STORZ | 33310ON | Inserto pinza CLICKLINE
OT_VIDEOLAPARO COLECISTI | 5 | KARL STORZ | 33152 | Impugnatura in mat. sintetico CLICKLINE
OT_VIDEOLAPARO COLECISTI | 5 | KARL STORZ | 33400 | Camicia esterna in metallo, isol., 43cm
OT_VIDEOLAPARO COLECISTI | 5 | KARL STORZ | 33410ON | Inserto pinza CLICKLINE
OT_VIDEOLAPARO COLECISTI | 5 | KARL STORZ | 33152 | Impugnatura in mat. sintetico CLICKLINE
OT_VIDEOLAPARO COLECISTI | 5 | KARL STORZ | 33300 | Camicia esterna in metallo, isol., 36cm
OT_VIDEOLAPARO COLECISTI | 5 | KARL STORZ | 33310MD | Inserto pinza CLICKLINE
OT_VIDEOLAPARO COLECISTI | 5 | KARL STORZ | 33152 | Impugnatura in mat. sintetico CLICKLINE
OT_VIDEOLAPARO COLECISTI | 5 | KARL STORZ | 33500 | Camicia esterna, isolata
OT_VIDEOLAPARO COLECISTI | 5 | KARL STORZ | 33510RG | Inserto pinza CLICKLINE
OT_VIDEOLAPARO COLECISTI | 5 | KARL STORZ | 33151 | Impugnatura in mat. sintetico CLICKLINE
OT_VIDEOLAPARO COLECISTI | 5 | KARL STORZ | 33300 | Camicia esterna in metallo, isol., 36cm
OT_VIDEOLAPARO COLECISTI | 5 | KARL STORZ | 34310MA | Inserto forbici CLICKLINE
OT_VIDEOLAPARO COLECISTI | 5 | KARL STORZ | 38151 | Imp. in materiale sint. RoBi
OT_VIDEOLAPARO COLECISTI | 5 | KARL STORZ | 38600 | Camicia esterna in metallo RoBi
OT_VIDEOLAPARO COLECISTI | 5 | KARL STORZ | 38610ML | Inserto pinza RoBi sec. KELLY
OT_VIDEOLAPARO COLECISTI | 5 | KARL STORZ | 26002M | CAVO MONOPOLARE
OT_VIDEOLAPARO COLECISTI | 5 | KARL STORZ | 26176LV | CAVO BIPOLARE
OT_VIDEOLAPARO COLECISTI | 5 | KARL STORZ | 495NCSC | CAVO A FIBRA OTTICA
OT_IMBUSTATO VIDEOLAPARO EXTRA | 1 | KARL STORZ | 30623FP | Retrattore a ventaglio,scomponibile,10mm
OT_IMBUSTATO VIDEOLAPARO EXTRA | 1 | AESCULAP | PL432R | STRUMENTO PER NODULO 5/310MM
OT_IMBUSTATO VIDEOLAPARO EXTRA | 2 | KARL STORZ | 26173KAF | Macro-portaghi, 5 mm, 33 cm
OT_IMBUSTATO VIDEOLAPARO EXTRA | 2 | KARL STORZ | 26173KAL | Macro-portaghi, 5 mm, 33 cm
OT_IMBUSTATO VIDEOLAPARO EXTRA | 1 | ALTRO | XXX | ENTEROSTATO RETTO 10MM
OT_IMBUSTATO VIDEOLAPARO EXTRA | 1 | ALTRO | XXX | ENTEROSTATO RETTO 5MM
OT_IMBUSTATO VIDEOLAPARO EXTRA | 1 | ALTRO | XXX | RETRATTORE EPATICO FLESSIBILE
OT_INTEGRA MICROFRANCE | 1 | AESCULAP | JK440 | VASCHETTA PER CONTAINER 1/1 ALTEZZA:90MM
OT_INTEGRA MICROFRANCE | 1 | AESCULAP | JK489 | 1/1-COPERCHIO BASIS ARGENTO
OT_INTEGRA MICROFRANCE | 1 | AESCULAP | JK479A | SOVRACOPERCHIO P/CONT.BASE 1/1 ALLU ARG.
OT_INTEGRA MICROFRANCE | 1 | AESCULAP | JG223R | PANIERE 1/1 F.SENZA PIEDINI 540X253X64MM
OT_INTEGRA MICROFRANCE | 1 | MICROFRANCE | CEV649T5BU | BLACK INSULATED TUBE FOR ROTATABLE INSTRUM D5MM WL 310MM
OT_INTEGRA MICROFRANCE | 1 | MICROFRANCE | CEV649T5BU | BLACK INSULATED TUBE FOR ROTATABLE INSTRUM D5MM WL 310MM
OT_INTEGRA MICROFRANCE | 1 | MICROFRANCE | CEV649X5 | TUBE CEV649X5 DIA 5MM 350MM
OT_INTEGRA MICROFRANCE | 1 | MICROFRANCE | CEV649X5 | TUBE CEV649X5 DIA 5MM 350MM
OT_INTEGRA MICROFRANCE | 1 | MICROFRANCE | CEV649-10B | CAMICIA ESTERNA DI METALLO PER MANIPOLO ROTANTE D. 10MM, L. 310MM
OT_INTEGRA MICROFRANCE | 1 | MICROFRANCE | CEV6795B | CAMICIA PER PINZA BIPOLARE, Ø 5MM, 310MM
OT_INTEGRA MICROFRANCE | 1 | MICROFRANCE | CEV10195R | HANDLE CEV10195R DIA 5MM ANG W/ RATCHET
OT_INTEGRA MICROFRANCE | 1 | MICROFRANCE | CEV10195R | HANDLE CEV10195R DIA 5MM ANG W/ RATCHET
OT_INTEGRA MICROFRANCE | 1 | MICROFRANCE | CEV628-10 | HANDLE CEV628-10 DIA 10MM STR W/RATCHET
OT_INTEGRA MICROFRANCE | 1 | MICROFRANCE | CEV628-10 | HANDLE CEV628-10 DIA 10MM STR W/RATCHET
OT_INTEGRA MICROFRANCE | 1 | MICROFRANCE | MCEN54P | HANDLE MCEN54P DIA 5MM ANG BIPOLAR DESSI
OT_INTEGRA MICROFRANCE | 1 | MICROFRANCE | CEV601P | INSERTO DISSETTORE 90°, SINGLE-ACTION L. 310MM
OT_INTEGRA MICROFRANCE | 1 | MICROFRANCE | CEV625T1U | INSERT FENESTRATED 350MM
OT_INTEGRA MICROFRANCE | 1 | MICROFRANCE | CEV625T1U | INSERT FENESTRATED 350MM
OT_INTEGRA MICROFRANCE | 1 | MICROFRANCE | CEV544IU | NEEDLE HOLDER INSERT CVD CAU
OT_INTEGRA MICROFRANCE | 1 | MICROFRANCE | CEV650TU | NEEDLE HOLDER INSERT 350MM STR
OT_INTEGRA MICROFRANCE | 1 | MICROFRANCE | CEV636-1A | BIPOLAR INSERT CEV636-1A 350MM GAYET
OT_INTEGRA MICROFRANCE | 1 | MICROFRANCE | 0068897 | CAVO BIPOLARE 3 METRI
OT_INTEGRA MICROFRANCE COLON | 1 | AESCULAP | JK440 | VASCHETTA PER CONTAINER 1/1 ALTEZZA:90MM
OT_INTEGRA MICROFRANCE COLON | 1 | AESCULAP | JK489 | 1/1-COPERCHIO BASIS ARGENTO
OT_INTEGRA MICROFRANCE COLON | 1 | AESCULAP | JK479A | SOVRACOPERCHIO P/CONT.BASE 1/1 ALLU ARG.
OT_INTEGRA MICROFRANCE COLON | 1 | AESCULAP | JG223R | PANIERE 1/1 F.SENZA PIEDINI 540X253X64MM
OT_INTEGRA MICROFRANCE COLON | 1 | MICROFRANCE | CEV649-10B | CAMICIA ESTERNA DI METALLO PER MANIPOLO ROTANTE D. 10MM, L. 310MM
OT_INTEGRA MICROFRANCE COLON | 1 | MICROFRANCE | CEV649T5BU | BLACK INSULATED TUBE FOR ROTATABLE INSTRUM D5MM WL 310MM
OT_INTEGRA MICROFRANCE COLON | 1 | MICROFRANCE | CEV649T5BU | BLACK INSULATED TUBE FOR ROTATABLE INSTRUM D5MM WL 310MM
OT_INTEGRA MICROFRANCE COLON | 1 | MICROFRANCE | CEV649T5BU | BLACK INSULATED TUBE FOR ROTATABLE INSTRUM D5MM WL 310MM
OT_INTEGRA MICROFRANCE COLON | 1 | MICROFRANCE | CEV649X5 | TUBE CEV649X5 DIA 5MM 350MM
OT_INTEGRA MICROFRANCE COLON | 1 | MICROFRANCE | CEV649X5 | TUBE CEV649X5 DIA 5MM 350MM
OT_INTEGRA MICROFRANCE COLON | 1 | MICROFRANCE | CEV6795B | CAMICIA PER PINZA BIPOLARE, Ø 5MM, 310MM
OT_INTEGRA MICROFRANCE COLON | 1 | MICROFRANCE | CEV628-10 | HANDLE CEV628-10 DIA 10MM STR W/RATCHET
OT_INTEGRA MICROFRANCE COLON | 1 | MICROFRANCE | CEV628-10 | HANDLE CEV628-10 DIA 10MM STR W/RATCHET
OT_INTEGRA MICROFRANCE COLON | 1 | MICROFRANCE | CEV628-10 | HANDLE CEV628-10 DIA 10MM STR W/RATCHET
OT_INTEGRA MICROFRANCE COLON | 1 | MICROFRANCE | MCEN54P | HANDLE MCEN54P DIA 5MM ANG BIPOLAR DESSI
OT_INTEGRA MICROFRANCE COLON | 1 | MICROFRANCE | CEV10195R | HANDLE CEV10195R DIA 5MM ANG W/ RATCHET
OT_INTEGRA MICROFRANCE COLON | 1 | MICROFRANCE | CEV10195R | HANDLE CEV10195R DIA 5MM ANG W/ RATCHET
OT_INTEGRA MICROFRANCE COLON | 1 | MICROFRANCE | CEV10195R | HANDLE CEV10195R DIA 5MM ANG W/ RATCHET
OT_INTEGRA MICROFRANCE COLON | 1 | MICROFRANCE | CEV544IU | NEEDLE HOLDER INSERT CVD CAU
OT_INTEGRA MICROFRANCE COLON | 1 | MICROFRANCE | CEV625T1U | INSERT FENESTRATED 350MM
OT_INTEGRA MICROFRANCE COLON | 1 | MICROFRANCE | CEV625T1U | INSERT FENESTRATED 350MM
OT_INTEGRA MICROFRANCE COLON | 1 | MICROFRANCE | CEV625T1U | INSERT FENESTRATED 350MM
OT_INTEGRA MICROFRANCE COLON | 1 | MICROFRANCE | CEV601P | INSERTO DISSETTORE 90°, SINGLE-ACTION L. 310MM
OT_INTEGRA MICROFRANCE COLON | 1 | MICROFRANCE | CEV650TU | NEEDLE HOLDER INSERT 350MM STR
OT_INTEGRA MICROFRANCE COLON | 1 | MICROFRANCE | CEV636-1A | BIPOLAR INSERT CEV636-1A 350MM GAYET
OT_INTEGRA MICROFRANCE COLON | 1 | MICROFRANCE | 0068828 | CAVO BIPOLARE 3 METRI
OT_FORBICE BIPOLARE CORTA E CAVO | 2 | ETHICON | BP520 | FORBICE METZENBAUM BIPOLARE CURVA 180MM
OT_FORBICE BIPOLARE CORTA E CAVO | 2 | FMT | ESU-BP/FH | Cavo bipolare per forbice Ethicon Starscissor
OT_FORBICE BIPOLARE E CAVO LUNGA | 2 | ETHICON | BP540 | FORBICE METZENBAUM BIPOLARE CURVA, 240MM
OT_FORBICE BIPOLARE E CAVO LUNGA | 2 | FMT | ESU-BP/FH | Cavo bipolare per forbice Ethicon Starscissor
OT_PINZA LAPARO JOHANN EXTRA LUNGA STORZ | 1 | KARL STORZ | 33132 | Impugnatura in metallo CLICKLINE
OT_PINZA LAPARO JOHANN EXTRA LUNGA STORZ | 1 | KARL STORZ | 33300 | Camicia esterna in metallo, isol., 36cm
OT_PINZA LAPARO JOHANN EXTRA LUNGA STORZ | 1 | KARL STORZ | 33310C | Inserto pinza CLICKLINE
OT_PINZA LAPARO COBRA STORZ | 1 | KARL STORZ | 33132 | Impugnatura in metallo CLICKLINE
OT_PINZA LAPARO COBRA STORZ | 1 | KARL STORZ | 33300 | Camicia esterna in metallo, isol., 36cm
OT_PINZA LAPARO COBRA STORZ | 1 | KARL STORZ | 33310MA | Inserto pinza
OT_PINZA LAPARO COBRA DISSETTORE ROBI | 1 | KARL STORZ | 38151 | Imp. in materiale sint. RoBi
OT_PINZA LAPARO COBRA DISSETTORE ROBI | 1 | KARL STORZ | 38600 | Camicia esterna in metallo RoBi
OT_PINZA LAPARO COBRA DISSETTORE ROBI | 1 | KARL STORZ | 38610MD | Inserto pinza ROBI sec. KELLY
OT_OTTICA 30° 10MM STORZ | 4 | AESCULAP | JF431R | VASSOIO P.1 OTTICA FINO A 340MM
OT_OTTICA 30° 10MM STORZ | 4 | KARL STORZ | 26003BA | Sistema ottico HOPKINS 30°, 10mm, 31cm
OT_OTTICA 30° 5MM OLYMPUS | 4 | OLYMPUS | WA05990A | CONTENITORE PER 2 OTTICHE CON COPERCHIO
OT_OTTICA 30° 5MM OLYMPUS | 4 | OLYMPUS | WA50373B | OTTICA LAPAROSCOPICA 5MM, 30°
OT_OTTICA 3D 30° | 2 | OLYMPUS | WA05938A | CESTELLO PER OTTICA 3D
OT_OTTICA 3D 30° | 2 | OLYMPUS | WA50082A | 3D Video Telescope with 30° image rotation
OT_OTTICA 4K OLYMPUS | 2 | OLYMPUS | WA05990A | CONTENITORE PER 2 OTTICHE CON COPERCHIO
OT_OTTICA 4K OLYMPUS | 2 | OLYMPUS | WAIR130A | OTTICA ULTRA High Definition IR 30° 10MM
OT_OTTICA 4K 5MM OLYMPUS | 1 | OLYMPUS | WA05990A | CONTENITORE PER 2 OTTICHE CON COPERCHIO
OT_OTTICA 4K 5MM OLYMPUS | 1 | OLYMPUS | WAIR530A | OTTICA ULTRA High Definition IR 30° 5MM
OT_IMBUSTATO SINGOLO ORISTANO | 1 | KARL STORZ | 495NCSC | Cavo luce a fibre ottiche,250 cm,Ø 4,8mm
OT_IMBUSTATO SINGOLO ORISTANO | 1 | OLYMPUS | WA03300A | CAVO FONTE LUCE 2.8MM
OT_IMBUSTATO SINGOLO ORISTANO | 1 | KARL STORZ | 26002M | Cavo unipolare alta frequenza, 300 cm
OT_IMBUSTATO SINGOLO ORISTANO | 1 | KARL STORZ | 26176LV | Cavo bipolare per alta frequenza, 300 cm
OT_IMBUSTATO SINGOLO ORISTANO | 5 | KLS MARTIN | 80-924-18 | PINZA BIP.RET.SMUS.1,2x8MM 18CM
OT_IMBUSTATO SINGOLO ORISTANO | 5 | KLS MARTIN | 80-924-22 | PINZA BIP.RET.SMUS.1,2x8MM 22CM
OT_IMBUSTATO SINGOLO ORISTANO | 5 | KLS MARTIN | 80-924-20 | PINZA BIP.RET.SMUS.1,2x8MM 20CM
OT_IMBUSTATO SINGOLO ORISTANO | 18 | BOWA | 351-051 | CAVO BIPOLARE ATTACCO EURO PIATTO L.3M
OT_IMBUSTATO SINGOLO ORISTANO | 4 | OLYMPUS | WA03310A | Cavo luminoso in fibra ottica
OT_MANIPOLATORE CLERMONT FERRAND | 1 | AESCULAP | JK440 | VASCHETTA PER CONTAINER 1/1 ALTEZZA:90MM
OT_MANIPOLATORE CLERMONT FERRAND | 1 | AESCULAP | JK489 | 1/1-COPERCHIO BASIS ARGENTO
OT_MANIPOLATORE CLERMONT FERRAND | 1 | AESCULAP | JK479A | SOVRACOPERCHIO P/CONT.BASE 1/1 ALLU ARG.
OT_MANIPOLATORE CLERMONT FERRAND | 1 | AESCULAP | JG223R | PANIERE 1/1 F.SENZA PIEDINI 540X253X64MM
OT_MANIPOLATORE CLERMONT FERRAND | 1 | KARL STORZ | 26168DE | Camicia del manipolatore
OT_MANIPOLATORE CLERMONT FERRAND | 1 | KARL STORZ | 26168DG | Inserto manipolatore, medio
OT_MANIPOLATORE CLERMONT FERRAND | 1 | KARL STORZ | 26168DN | Inserto operativo
OT_MANIPOLATORE CLERMONT FERRAND | 1 | KARL STORZ | 26168DP | Inserto operativo
OT_MANIPOLATORE CLERMONT FERRAND | 1 | KARL STORZ | 26168DA | Impugnatura del manipolatore
OT_MANIPOLATORE CLERMONT FERRAND | 1 | KARL STORZ | 26168DB | Asta del manipolatore
OT_MANIPOLATORE CLERMONT FERRAND | 1 | KARL STORZ | 26168DC | Cilindro di sigillamento
OT_MANIPOLATORE CLERMONT FERRAND | 1 | KARL STORZ | 26168DD | Guarnizioni del silicone
OT_MANIPOLATORE UTERINO HOHL | 1 | AESCULAP | JK342 | VASCHETTA P.CONTAINER 1/2 ALTEZZA:135MM
OT_MANIPOLATORE UTERINO HOHL | 1 | AESCULAP | JK389 | 1/2-COPERCHIO BASIS ARGENTO
OT_MANIPOLATORE UTERINO HOHL | 1 | AESCULAP | JK379A | SOVRACOPERCHIO P/CONT.BASE 1/2 ALLU ARG.
OT_MANIPOLATORE UTERINO HOHL | 1 | AESCULAP | JG113R | PANIERE 1/2 F.SENZA PIEDINI 243X253X64MM
OT_MANIPOLATORE UTERINO HOHL | 1 | Karl Storz | 26168K | Manipolatore uterino sec. HOHL
OT_MANIPOLATORE UTERINO HOHL | 1 | Karl Storz | 26168KA | Impugnatura, per 26168K
OT_MANIPOLATORE UTERINO HOHL | 1 | Karl Storz | 26168KB | Asta del manipolatore uterino
OT_MANIPOLATORE UTERINO HOHL | 1 | Karl Storz | 26168KC | Campana, Ø 40 mm, lunghezza 30 mm
OT_MANIPOLATORE UTERINO HOHL | 1 | Karl Storz | 26168KD | Campana, Ø 35 mm, lunghezza 30 mm
OT_MANIPOLATORE UTERINO HOHL | 1 | Karl Storz | 26168KE | Campana, Ø 32 mm, lunghezza 30 mm
OT_MANIPOLATORE UTERINO HOHL | 1 | Karl Storz | 26168KF | Attacco a spirale, grande, Ø 20 mm
OT_MANIPOLATORE UTERINO HOHL | 1 | Karl Storz | 26168KG | Attacco a spirale, piccolo, Ø 15 mm
OT_MANIPOLATORE UTERINO HOHL | 1 | Karl Storz | 26168KL | Inserto operativo, Ø 6 mm, lungh. 100 mm
OT_MANIPOLATORE UTERINO HOHL | 1 | Karl Storz | 26168KM | Inserto operativo, Ø 6 mm, lungh. 80 mm
OT_MANIPOLATORE UTERINO HOHL | 1 | Karl Storz | 26168KS | Inserto operativo, Ø 6 mm, lungh. 60 cm
OT_MANIPOLATORE UTERINO HOHL | 1 | Karl Storz | 26168KR | Chiave per inserto spirale
OT_VIDEOLAPARO | 3 | AESCULAP | JK440 | VASCHETTA PER CONTAINER 1/1 ALTEZZA:90MM
OT_VIDEOLAPARO | 3 | AESCULAP | JK489 | 1/1-COPERCHIO BASIS ARGENTO
OT_VIDEOLAPARO | 3 | AESCULAP | JK479A | SOVRACOPERCHIO P/CONT.BASE 1/1 ALLU ARG.
OT_VIDEOLAPARO | 3 | AESCULAP | JG223R | PANIERE 1/1 F.SENZA PIEDINI 540X253X64MM
OT_VIDEOLAPARO | 6 | KARL STORZ | 33152 | Impugnatura in mat. sintetico CLICKLINE
OT_VIDEOLAPARO | 6 | KARL STORZ | 33300 | Camicia esterna in metallo, isol., 36cm
OT_VIDEOLAPARO | 6 | KARL STORZ | 33310ON | Inserto pinza CLICKLINE
OT_VIDEOLAPARO | 3 | KARL STORZ | 33152 | Impugnatura in mat. sintetico CLICKLINE
OT_VIDEOLAPARO | 3 | KARL STORZ | 33400 | Camicia esterna in metallo, isol., 43cm
OT_VIDEOLAPARO | 3 | KARL STORZ | 33410ON | Inserto pinza CLICKLINE
OT_VIDEOLAPARO | 6 | KARL STORZ | 33152 | Impugnatura in mat. sintetico CLICKLINE
OT_VIDEOLAPARO | 6 | KARL STORZ | 33300 | Camicia esterna in metallo, isol., 36cm
OT_VIDEOLAPARO | 6 | KARL STORZ | 33310ME | Inserto pinza CLICKLINE
OT_VIDEOLAPARO | 3 | AESCULAP | PL435R | SPINGINODO LAPAROSCOPICO 5MM L.360MM
OT_VIDEOLAPARO | 3 | AESCULAP | PL407R | DUROGRIP PORTAGHI RET.D:5/310MM
OT_VIDEOLAPARO | 3 | AESCULAP | PL414R | DUROGRIP PORTAGHI AUTORIENTAB.5/310MM
OT_VIDEOLAPARO | 3 | KARL STORZ | 33152 | Impugnatura in mat. sintetico CLICKLINE
OT_VIDEOLAPARO | 3 | KARL STORZ | 33500 | Camicia esterna, isolata
OT_VIDEOLAPARO | 3 | KARL STORZ | 33510UM | Inserto pinza CLICKLINE
OT_VIDEOLAPARO | 3 | KARL STORZ | 33152 | Impugnatura in mat. sintetico CLICKLINE
OT_VIDEOLAPARO | 3 | KARL STORZ | 33300 | Camicia esterna in metallo, isol., 36cm
OT_VIDEOLAPARO | 3 | KARL STORZ | 33310MD | Inserto pinza CLICKLINE
OT_VIDEOLAPARO | 3 | KARL STORZ | 33151 | Impugnatura in mat. sintetico CLICKLINE
OT_VIDEOLAPARO | 3 | KARL STORZ | 33300 | Camicia esterna in metallo, isol., 36cm
OT_VIDEOLAPARO | 3 | KARL STORZ | 34310MA | Inserto forbici CLICKLINE
OT_VIDEOLAPARO | 3 | KARL STORZ | 26775UF | Elettrodo di coagulazione e dissezione
OT_VIDEOLAPARO | 3 | AESCULAP | SR551R | AGO IPODERMICO D:5MM 330MM ATTACCO LL
OT_VIDEOLAPARO | 3 | KARL STORZ | 38151 | Imp. in materiale sint. RoBi
OT_VIDEOLAPARO | 3 | KARL STORZ | 38600 | Camicia esterna in metallo RoBi
OT_VIDEOLAPARO | 3 | KARL STORZ | 38610MD | Inserto pinza ROBI sec. KELLY
OT_VIDEOLAPARO | 3 | KARL STORZ | 38151 | Imp. in materiale sint. RoBi
OT_VIDEOLAPARO | 3 | KARL STORZ | 38600 | Camicia esterna in metallo RoBi
OT_VIDEOLAPARO | 3 | KARL STORZ | 38610MW | Inserto forbici RoBi
OT_VIDEOLAPARO | 3 | KARL STORZ | 38151 | Imp. in materiale sint. RoBi
OT_VIDEOLAPARO | 3 | KARL STORZ | 38600 | Camicia esterna in metallo RoBi
OT_VIDEOLAPARO | 3 | KARL STORZ | 38610OM | Inserto pinza RoBi
OT_VIDEOLAPARO | 3 | KARL STORZ | 26002M | Cavo unipolare alta frequenza, 300 cm
OT_VIDEOLAPARO | 3 | KARL STORZ | 26176LV | Cavo bipolare per alta frequenza, 300 cm
OT_VIDEOLAPARO | 3 | KARL STORZ | 495NCSC | Cavo luce a fibre ottiche,250 cm,Ø 4,8mm
OT_VIDEOLAPARO | 3 | ALTRO | XXX | ASPIRATORE LUER-LOCK
OT_ISTEROSCOPIO BETOCCHI | 1 | KARL STORZ | 39360B | Contenitore in mat.sint., 525x240x50mm
OT_ISTEROSCOPIO BETOCCHI | 1 | KARL STORZ | 26160SHW | Forbici a molla, 5 Charr.
OT_ISTEROSCOPIO BETOCCHI | 1 | KARL STORZ | 26160UHW | Pinza da biopsia e da presa, 5 Charr.
OT_ISTEROSCOPIO BETOCCHI | 1 | KARL STORZ | 26153BO | Camicia esterna sec. BETTOCCHI
OT_ISTEROSCOPIO BETOCCHI | 1 | KARL STORZ | 26153BI | Camicia interna sec. BETTOCCHI
OT_ISTEROSCOPIO BETOCCHI | 1 | KARL STORZ | 26120BA | Sistema ottico HOPKINS 30°,2,9 mm,30 cm
OT_ISTEROSCOPIO BETOCCHI | 1 | KARL STORZ | 69495NA | CAVO A FIBRE OTTICHE, L.230 cm, Ø3.5 mm
OT_PINZE BIOPSIA + FORBICE | 1 | KARL STORZ | 26160SHW | Forbici a molla, 5 Charr.
OT_PINZE BIOPSIA + FORBICE | 1 | KARL STORZ | 26160UHW | Pinza da biopsia e da presa, 5 Charr.
OT_RESETTORE STORZ 26CH | 1 | KARL STORZ | 26050E | Elemento operativo
OT_RESETTORE STORZ 26CH | 1 | KARL STORZ | 27050SL | Camicia per resettoscopio, 26 Charr.
OT_RESETTORE STORZ 26CH | 1 | ERBE | 20196-118 | CAVO BIPOLARE
OT_RESETTORE STORZ 26CH | 1 | KARL STORZ | 280/L/M | CUSTODIA PER ELETTRODI CILINDRICA CM30
OT_RESETTORE GYNECARE | 4 | GYNECARE | 01939 | CAMICIE INTERNA ED ESTERNA PER RESETTORE BIPOLARE GYNECARE
OT_RESETTORE GYNECARE | 4 | GYNECARE | 01931 | ELEMENTO OPERATIVO RESETTORE BIPOLARE GYNECARE
OT_RESETTORE GYNECARE | 4 | GYNECARE | 01934 | Otturatore standard per resettoscopio
OT_RESETTORE GYNECARE | 4 | GYNECARE | GYS5298804 | CAMICIA GYNECARE 27, 220MM
OT_RESETTORE GYNECARE | 4 | GYNECARE | WA47785A | CAVO RESETTORE BIPO GYNECARE
OT_CANNULA UTERINA COHEN | 1 | KARL STORZ | 26168UN | Sonda intrauterina sec. COHEN
OT_CANNULA UTERINA COHEN | 1 | KARL STORZ | 26168UL | Cono, grande, per 26168 UN
OT_CANNULA UTERINA COHEN | 1 | KARL STORZ | 26168US | Cono, piccolo, per 26168 UN
OT_PINZA LAPARO COCCODRILLO 10MM | 1 | KARL STORZ | 38151 | Imp. in materiale sint. RoBi
OT_PINZA LAPARO COCCODRILLO 10MM | 1 | KARL STORZ | 33550 | Camicia esterna, Ø 15 mm
OT_PINZA LAPARO COCCODRILLO 10MM | 1 | KARL STORZ | 33510FS | Inserto pinza CLICKLINE
OT_PINZA LAPARO COCCODRILLO 10MM | 1 | KARL STORZ | 33510UN | Inserto pinza CLICKLINE
OT_SUPRALOOP | 1 | KARL STORZ | 26183MA | Impugnatura SUPRALOOP
OT_SUPRALOOP | 1 | KARL STORZ | 26183MB | Camicia esterna SUPRALOOP, 5 mm, 30 cm
OT_PINZA LAPARO COCCODRILLO 5MM | 1 | KARL STORZ | 33122 | Impugnatura mat. sintetico CLICKLINE
OT_PINZA LAPARO COCCODRILLO 5MM | 1 | KARL STORZ | 33300 | Camicia esterna in metallo, isol., 36cm
OT_PINZA LAPARO COCCODRILLO 5MM | 1 | KARL STORZ | 33310FM | Inserto pinza CLICKLINE
OT_PINZA LAPARO CHIRURGICA 5MM | 1 | KARL STORZ | 33122 | Impugnatura mat. sintetico CLICKLINE
OT_PINZA LAPARO CHIRURGICA 5MM | 1 | KARL STORZ | 33300 | Camicia esterna in metallo, isol., 36cm
OT_PINZA LAPARO CHIRURGICA 5MM | 1 | KARL STORZ | 33310MG | Inserto pinza CLICKLINE
OT_PINZA LAPARO MAHNES 5MM | 1 | KARL STORZ | 33121 | Impugnatura mat. sintetico CLICKLINE
OT_PINZA LAPARO MAHNES 5MM | 1 | KARL STORZ | 33300 | Camicia esterna in metallo, isol., 36cm
OT_PINZA LAPARO MAHNES 5MM | 1 | KARL STORZ | 33310ME | Inserto pinza CLICKLINE
OT_FORBICE METZENBAUM LAPARO | 1 | KARL STORZ | 33121 | Impugnatura mat. sintetico CLICKLINE
OT_FORBICE METZENBAUM LAPARO | 1 | KARL STORZ | 33300 | Camicia esterna in metallo, isol., 36cm
OT_FORBICE METZENBAUM LAPARO | 1 | KARL STORZ | 34310MS | Inserto forbici CLICKLINE
OT_PINZA LAPARO ROBI | 1 | KARL STORZ | 38151 | Imp. in materiale sint. RoBi
OT_PINZA LAPARO ROBI | 1 | KARL STORZ | 38600 | Camicia esterna in metallo RoBi
OT_PINZA LAPARO ROBI | 1 | KARL STORZ | 38610MD | Inserto pinza ROBI sec. KELLY
OT_BICLAMP LAPARO MARYLAND | 5 | ERBE | 20195-145 | IMPUGNATURA PER PINZE LAP BICLAMP CON CAVO
OT_BICLAMP LAPARO MARYLAND | 5 | ERBE | 20195-141 | CAMICIA X PINZA BIPOLARE E PINZA BICLAMP,340MM
OT_BICLAMP LAPARO MARYLAND | 5 | ERBE | 20195-146 | INSERTO PINZA DA PRESA MARYLAND D.5MM L.330MM
OT_PINZA LAPARO MIOMI 10MM | 1 | KARL STORZ | 33151 | Impugnatura in mat. sintetico CLICKLINE
OT_PINZA LAPARO MIOMI 10MM | 1 | KARL STORZ | 33500 | Camicia esterna, isolata
OT_PINZA LAPARO MIOMI 10MM | 1 | KARL STORZ | 33510UM | Inserto pinza CLICKLINE
OT_OTTICA 0° 10MM STORZ | 4 | AESCULAP | JF431R | VASSOIO P.1 OTTICA FINO A 340MM
OT_OTTICA 0° 10MM STORZ | 4 | KARL STORZ | 26003AA | Sist. ottico HOPKINS 0°, 10 mm, 31 cm
OT_OTTICA 12° 4MM STORZ NERO | 4 | AESCULAP | JF431R | VASSOIO P.1 OTTICA FINO A 340MM
OT_OTTICA 12° 4MM STORZ NERO | 4 | KARL STORZ | 26105FA | Sistema ottico HOPKINS 12°,2,9 mm,30 cm
OT_OTTICA 30° 5MM OLYMPUS | 1 | AESCULAP | JF431R | VASSOIO P.1 OTTICA FINO A 340MM
OT_OTTICA 30° 5MM OLYMPUS | 1 | OLYMPUS | WA50373B | OTTICA LAPAROSCOPICA 5MM, 30°
OT_IMBUSTATO SINGOLO ORISTANO | 2 | KARL STORZ | 26159BHW | Pinza da biopsia a cucchiaio,5 Charr.
OT_IMBUSTATO SINGOLO ORISTANO | 2 | KARL STORZ | 26159SHW | Forbici, puntute, 5 Charr., 34 cm
OT_IMBUSTATO SINGOLO ORISTANO | 4 | KARL STORZ | 495ND | Cavo luce a fibre ottiche,300cm, Ø 3,5mm
OT_IMBUSTATO SINGOLO ORISTANO | 1 | KARL STORZ | 27050V
OT_IMBUSTATO SINGOLO ORISTANO | 1 | KARL STORZ | 277 | Cavo unipolare alta frequenza, 300 cm
OT_IMBUSTATO SINGOLO ORISTANO | 1 | KARL STORZ | 26183TZ | Elettrodo a sfera bipolare
OT_IMBUSTATO SINGOLO ORISTANO | 1 | KARL STORZ | 26175BK | Myoma Fixation Instrument, short
OT_IMBUSTATO SINGOLO ORISTANO | 1 | KARL STORZ | 26002M | Cavo unipolare alta frequenza, 300 cm
OT_IMBUSTATO SINGOLO ORISTANO | 1 | KARL STORZ | 26176LV | Cavo bipolare per alta frequenza, 300 cm
OT_DIVARICATORE OMNITRAC | 1 | AESCULAP | JK442 | VASCHETTA P.CONTAINER 1/1 ALTEZZA:135MM
OT_DIVARICATORE OMNITRAC | 1 | AESCULAP | JK489 | 1/1-COPERCHIO BASIS ARGENTO
OT_DIVARICATORE OMNITRAC | 1 | AESCULAP | JK479A | SOVRACOPERCHIO P/CONT.BASE 1/1 ALLU ARG.
OT_DIVARICATORE OMNITRAC | 1 | AESCULAP | JG223R | PANIERE 1/1 F.SENZA PIEDINI 540X253X64MM
OT_DIVARICATORE OMNITRAC | 1 | GEISTER | 30-4010 | Telaio per sistema retrattori a tavolo universale
OT_DIVARICATORE OMNITRAC | 1 | GEISTER | 30-4031 | Morsa per retrattore per sistema universale retrattori da tavolo
OT_DIVARICATORE OMNITRAC | 1 | GEISTER | 30-4031 | Morsa per retrattore per sistema universale retrattori da tavolo
OT_DIVARICATORE OMNITRAC | 1 | GEISTER | 30-4031 | Morsa per retrattore per sistema universale retrattori da tavolo
OT_DIVARICATORE OMNITRAC | 1 | GEISTER | 30-4031 | Morsa per retrattore per sistema universale retrattori da tavolo
OT_DIVARICATORE OMNITRAC | 1 | GEISTER | 30-4031 | Morsa per retrattore per sistema universale retrattori da tavolo
OT_DIVARICATORE OMNITRAC | 1 | GEISTER | 30-4031 | Morsa per retrattore per sistema universale retrattori da tavolo
OT_DIVARICATORE OMNITRAC | 1 | GEISTER | 30-4015 | Morsa da binario sistema universale retrattori da tavolo
OT_DIVARICATORE OMNITRAC | 1 | GEISTER | 30-4020 | Asta di ancoraggio per telaio sistema retrattori universale da tavolo
OT_DIVARICATORE OMNITRAC | 1 | GEISTER | 30-4025 | Anelli di collegamento asta/telaio sistema retrattori universale da tavolo
OT_DIVARICATORE OMNITRAC | 1 | GEISTER | 30-4061 | Retrattore Kelly valva 50x100mm L235mm valva mobile
OT_DIVARICATORE OMNITRAC | 1 | GEISTER | 30-4060 | Retrattore Kelly valva 50x65mm L235 valva mobile
OT_DIVARICATORE OMNITRAC | 1 | GEISTER | 30-4052 | Valva Harrington L235mm, valva mobile
OT_DIVARICATORE OMNITRAC | 1 | GEISTER | 30-4050 | Retrattore Balfour valva 65x75mm L 235mm valva mobile
OT_DIVARICATORE OMNITRAC | 1 | GEISTER | 30-4050 | Retrattore Balfour valva 65x75mm L 235mm valva mobile
OT_DIVARICATORE OMNITRAC | 1 | GEISTER | 30-4056 | Retrattore 150x50mm L235
OT_DIVARICATORE OMNITRAC | 1 | GEISTER | 30-4055 | Retrattore valva 200x75mm L230 valva mobile
OT_LAPAROSCOPIA UROLOGIA | 1 | AESCULAP | JK440 | VASCHETTA PER CONTAINER 1/1 ALTEZZA:90MM
OT_LAPAROSCOPIA UROLOGIA | 1 | AESCULAP | JK489 | 1/1-COPERCHIO BASIS ARGENTO
OT_LAPAROSCOPIA UROLOGIA | 1 | AESCULAP | JK479A | SOVRACOPERCHIO P/CONT.BASE 1/1 ALLU ARG.
OT_LAPAROSCOPIA UROLOGIA | 1 | AESCULAP | JG223R | PANIERE 1/1 F.SENZA PIEDINI 540X253X64MM
OT_LAPAROSCOPIA UROLOGIA | 2 | KARL STORZ | 33152 | Impugnatura in mat. sintetico CLICKLINE
OT_LAPAROSCOPIA UROLOGIA | 2 | KARL STORZ | 33300 | Camicia esterna in metallo, isol., 36cm
OT_LAPAROSCOPIA UROLOGIA | 2 | KARL STORZ | 33310ON | Inserto pinza CLICKLINE
OT_LAPAROSCOPIA UROLOGIA | 1 | KARL STORZ | 33152 | Impugnatura in mat. sintetico CLICKLINE
OT_LAPAROSCOPIA UROLOGIA | 1 | KARL STORZ | 33400 | Camicia esterna in metallo, isol., 43cm
OT_LAPAROSCOPIA UROLOGIA | 1 | KARL STORZ | 33410ON | Inserto pinza CLICKLINE
OT_LAPAROSCOPIA UROLOGIA | 1 | KARL STORZ | 33152 | Impugnatura in mat. sintetico CLICKLINE
OT_LAPAROSCOPIA UROLOGIA | 1 | KARL STORZ | 33300 | Camicia esterna in metallo, isol., 36cm
OT_LAPAROSCOPIA UROLOGIA | 1 | KARL STORZ | 33310MD | Inserto pinza CLICKLINE
OT_LAPAROSCOPIA UROLOGIA | 1 | KARL STORZ | 33151 | Impugnatura in mat. sintetico CLICKLINE
OT_LAPAROSCOPIA UROLOGIA | 1 | KARL STORZ | 33300 | Camicia esterna in metallo, isol., 36cm
OT_LAPAROSCOPIA UROLOGIA | 1 | KARL STORZ | 34310MA | Inserto forbici CLICKLINE
OT_LAPAROSCOPIA UROLOGIA | 1 | KARL STORZ | 33152 | Impugnatura in mat. sintetico CLICKLINE
OT_LAPAROSCOPIA UROLOGIA | 1 | KARL STORZ | 33300 | Camicia esterna in metallo, isol., 36cm
OT_LAPAROSCOPIA UROLOGIA | 1 | KARL STORZ | 33310R | Inserto pinza CLICKLINE
OT_LAPAROSCOPIA UROLOGIA | 1 | KARL STORZ | 33152 | Impugnatura in mat. sintetico CLICKLINE
OT_LAPAROSCOPIA UROLOGIA | 1 | KARL STORZ | 33500 | Camicia esterna, isolata
OT_LAPAROSCOPIA UROLOGIA | 1 | KARL STORZ | 33510RG | Inserto pinza CLICKLINE
OT_LAPAROSCOPIA UROLOGIA | 1 | KARL STORZ | 33152 | Impugnatura in mat. sintetico CLICKLINE
OT_LAPAROSCOPIA UROLOGIA | 1 | KARL STORZ | 33300 | Camicia esterna in metallo, isol., 36cm
OT_LAPAROSCOPIA UROLOGIA | 1 | KARL STORZ | 33310CK | Inserto pinza CLICKLINE
OT_LAPAROSCOPIA UROLOGIA | 1 | KARL STORZ | 38151 | Imp. in materiale sint. RoBi
OT_LAPAROSCOPIA UROLOGIA | 1 | KARL STORZ | 38600 | Camicia esterna in metallo RoBi
OT_LAPAROSCOPIA UROLOGIA | 1 | KARL STORZ | 38610ML | Inserto pinza RoBi sec. KELLY
OT_LAPAROSCOPIA UROLOGIA | 1 | KARL STORZ | 38151 | Imp. in materiale sint. RoBi
OT_LAPAROSCOPIA UROLOGIA | 1 | KARL STORZ | 38600 | Camicia esterna in metallo RoBi
OT_LAPAROSCOPIA UROLOGIA | 1 | KARL STORZ | 38610OM | Inserto pinza RoBi
OT_LAPAROSCOPIA UROLOGIA | 1 | AESCULAP | PL407R | DUROGRIP PORTAGHI RET.D:5/310MM
OT_LAPAROSCOPIA UROLOGIA | 1 | AESCULAP | PL414R | DUROGRIP PORTAGHI AUTORIENTAB.5/310MM
OT_LAPAROSCOPIA UROLOGIA | 1 | ALTRO | XXX | SATINSKY
OT_LAPAROSCOPIA UROLOGIA | 1 | AESCULAP | PL530R | PINZA APPL./RIMOZ.CLIP ANG.D:12,5/350MM
OT_LAPAROSCOPIA UROLOGIA | 1 | AESCULAP | JF148R | MINI-CESTELLO CON COPERCHIO 145X44X25MM
OT_LAPAROSCOPIA UROLOGIA | 1 | AESCULAP | PL546S | CLIP VASCOL.ATR.25MM CRV.2,45N VENOSO
OT_LAPAROSCOPIA UROLOGIA | 1 | AESCULAP | PL548S | CLIP VASCOL.ATR.25MM CRV.3,43N ARTERIALE
OT_LAPAROSCOPIA UROLOGIA | 1 | AESCULAP | PL547S | CLIP VASCOL.ATR.45MM CRV.2,94N VENOSO
OT_LAPAROSCOPIA UROLOGIA | 1 | AESCULAP | PL549S | CLIP VASCOL.ATR.45MM CRV.4,41N ARTERIALE
OT_LAPAROSCOPIA UROLOGIA | 2 | AESCULAP | PL541S | CLIP INTESTIN.ATR.LUNGO BOCCA 70MM 3,94N
OT_LAPAROSCOPIA UROLOGIA | 1 | ALTRO | XXX | UNCINO MONOPOLARE
OT_CANNULA DI REUTER | 3 | KARL STORZ | 27105F | Camicia REUTER, aperta lateralmente per cateteri fino a 14ch
OT_CANNULA DI REUTER | 3 | KARL STORZ | 27105B | Cannula di aspirazione
OT_CANNULA DI REUTER | 3 | KARL STORZ | 27105AG | Disco di fissaggio
OT_CANNULA DI REUTER | 3 | KARL STORZ | 27105 | REUTER Trocar, 18 Fr.
OT_CANNULA DI REUTER | 3 | KARL STORZ | 27105O | MANDRINO ACUTO D.5 L.OP.130MM
OT_MONOPOLARE UROLOGIA | 1 | AESCULAP | JK742 | VASCHETTA P.CONTAINER 3/4 ALTEZZA:135MM
OT_MONOPOLARE UROLOGIA | 1 | AESCULAP | JK789 | 3/4-COPERCHIO BASIS ARGENTO
OT_MONOPOLARE UROLOGIA | 1 | AESCULAP | JK779A | SOVRACOPERCHIO P/CONT.BASE 3/4 ALLU ARG.
OT_MONOPOLARE UROLOGIA | 1 | AESCULAP | JG253R | PANIERE 3/4 F.SENZA PIEDINI 406X253X64MM
OT_MONOPOLARE UROLOGIA | 1 | AESCULAP | JF947 | TAPPETI.RILIEVO SILICONE FORMATO 3/4
OT_MONOPOLARE UROLOGIA | 1 | KARL STORZ | 27241BO | Camicia per resettoscopio, 24 Charr.
OT_MONOPOLARE UROLOGIA | 1 | KARL STORZ | 27040OC | Otturatore standard
OT_MONOPOLARE UROLOGIA | 1 | KARL STORZ | 27051B | Otturatore ottico sec. SCHMIEDT
OT_MONOPOLARE UROLOGIA | 1 | KARL STORZ | 27050E | Elemento operativo
OT_MONOPOLARE UROLOGIA | 1 | KARL STORZ | 280/L/M | CUSTODIA PER ELETTRODI CILINDRICA CM30
OT_MONOPOLARE UROLOGIA | 1 | KARL STORZ | 27216EL | Spare Barrel for 27216 LO
OT_MONOPOLARE UROLOGIA | 1 | KARL STORZ | 27216LO | Siringa sec. REINER-ALEXANDER, 100 ml
OT_MONOPOLARE UROLOGIA | 1 | KARL STORZ | 495NA | Cavo luce a fibre ottiche,230cm,Ø 3,5mm
OT_MONOPOLARE UROLOGIA | 1 | KARL STORZ | 277 | Cavo unipolare alta frequenza, 300 cm
OT_MONOPOLARE UROLOGIA | 1 | KARL STORZ | 27025G | Inserto diagnostico
OT_TUR | 3 | AESCULAP | JK742 | VASCHETTA P.CONTAINER 3/4 ALTEZZA:135MM
OT_TUR | 3 | AESCULAP | JK789 | 3/4-COPERCHIO BASIS ARGENTO
OT_TUR | 3 | AESCULAP | JK779A | SOVRACOPERCHIO P/CONT.BASE 3/4 ALLU ARG.
OT_TUR | 3 | AESCULAP | JG253R | PANIERE 3/4 F.SENZA PIEDINI 406X253X64MM
OT_TUR | 3 | AESCULAP | JF947 | TAPPETI.RILIEVO SILICONE FORMATO 3/4
OT_TUR | 3 | KARL STORZ | 26105FA | Sistema ottico HOPKINS 12°,2,9 mm,30 cm
OT_TUR | 3 | KARL STORZ | 27241AO | Resectoscope Sheath, 27 Fr.
OT_TUR | 3 | KARL STORZ | 27040OA | Otturatore standard
OT_TUR | 3 | KARL STORZ | 6127390-10 | CAPPUCCIO DI TENUTA IN SILICONE BIANCO
OT_TUR | 3 | KARL STORZ | 27215LO | Siringa sec. REINER-ALEXANDER, 75 ml
OT_TUR | 3 | KARL STORZ | 27215EL | Spare Barrel for 27215 LO
OT_TUR | 3 | KARL STORZ | 27220 | Collegamento per catetere vescicale
OT_TUR | 3 | GYRUS | 217146820 | BLOCCO/RACCORDO PER ELEMENTO OPERATIVO
OT_TUR | 3 | KARL STORZ | 6127390-10 | CAPPUCCIO DI TENUTA IN SILICONE BIANCO
OT_TUR | 3 | GYRUS | 3900 | CAVO GYRUS BIPOLARE, SPINA TRE PUNTE
OT_TUR | 3 | KARL STORZ | 69495NA | CAVO A FIBRE OTTICHE, L.230 cm, Ø3.5 mm
OT_URETEROSCOPIO STORZ 9,5 | 3 | AESCULAP | JK442 | VASCHETTA P.CONTAINER 1/1 ALTEZZA:135MM
OT_URETEROSCOPIO STORZ 9,5 | 3 | AESCULAP | JK489 | 1/1-COPERCHIO BASIS ARGENTO
OT_URETEROSCOPIO STORZ 9,5 | 3 | AESCULAP | JK479A | SOVRACOPERCHIO P/CONT.BASE 1/1 ALLU ARG.
OT_URETEROSCOPIO STORZ 9,5 | 3 | AESCULAP | JG223R | PANIERE 1/1 F.SENZA PIEDINI 540X253X64MM
OT_URETEROSCOPIO STORZ 9,5 | 3 | AESCULAP | JF949 | TAPPETI.RILIEVO SILICONE FORMATO 1/1
OT_URETEROSCOPIO STORZ 9,5 | 3 | KARL STORZ | 27002L | Uretero-renoscopio, 9,5 Charr., 6°,43cm
OT_URETEROSCOPIO STORZ 9,5 | 3 | KARL STORZ | 27001GH | Inserto per strumenti, 2 scanalature
OT_URETEROSCOPIO STORZ 9,5 | 3 | KARL STORZ | 27001G | Inserto per strumenti, 1 canale
OT_URETEROSCOPIO STORZ 9,5 | 3 | KARL STORZ | 27001E | Guida d'introduzione p. sonde guida
OT_URETEROSCOPIO STORZ 9,5 | 3 | KARL STORZ | 27504 | Rubinetto per controllo del flusso
OT_URETEROSCOPIO STORZ 9,5 | 3 | KARL STORZ | 27550N | Cappuccio di tenuta
OT_URETEROSCOPIO STORZ 9,5 | 3 | KARL STORZ | 27550N | Cappuccio di tenuta
OT_URETEROSCOPIO STORZ 9,5 | 3 | KARL STORZ | 495NA | Cavo luce a fibre ottiche,230cm,Ø 3,5mm
OT_URETEROSCOPIO STORZ 8 | 1 | KARL STORZ | 39501XK | Cestello perforato, URS
OT_URETEROSCOPIO STORZ 8 | 1 | KARL STORZ | 27001L | Uretero-renoscopio, 8 Charr., 6°,43cm
OT_URETEROSCOPIO STORZ 8 | 1 | KARL STORZ | 27001G | Inserto per strumenti, 1 canale
OT_URETEROSCOPIO STORZ 7 | 1 | KARL STORZ | 39501XK | Cestello perforato, URS
OT_URETEROSCOPIO STORZ 7 | 1 | KARL STORZ | 27000L | Uretero-renoscopio, 7 Charr., 6°, 43 cm
OT_URETEROSCOPIO STORZ 7 | 1 | KARL STORZ | 27001G | Inserto per strumenti, 1 canale
OT_NEFROSCOPIO MINIATURIZZATO | 1 | KARL STORZ | 39501XK | Cestello perforato, URS
OT_NEFROSCOPIO MINIATURIZZATO | 1 | KARL STORZ | 27830KA | Nefroscopio per MIP M
OT_NEFROSCOPIO MINIATURIZZATO | 1 | KARL STORZ | 27830CF | Applicatore per MIP M
OT_NEFROSCOPIO MINIATURIZZATO | 1 | KARL STORZ | 27830BB | Camicia operativa, 16,5/17,5 Charr.
OT_NEFROSCOPIO MINIATURIZZATO | 1 | KARL STORZ | 27830BA | Camicia operativa, 15/16 Charr.
OT_NEFROSCOPIO MINIATURIZZATO | 1 | KARL STORZ | 27830AA | Dilatatore One Step per MIP,15/16 Charr.
OT_NEFROSCOPIO MINIATURIZZATO | 1 | KARL STORZ | 27830AB | Dilatatore One Step per MIP M
OT_CISTOSCOPIO 20CH STORZ | 1 | KARL STORZ | 27026CO | Otturatore, per 27026C/CB, 27027C/CN
OT_CISTOSCOPIO 20CH STORZ | 1 | KARL STORZ | 27026C | Camicia per cistoscopio, 20 Charr.
OT_CISTOSCOPIO 20CH STORZ | 1 | KARL STORZ | 27025G | Inserto diagnostico
OT_CISTOSCOPIO 25CH STORZ | 1 | KARL STORZ | 27026AO | Otturatore, per 27026A/AB, 27027 A/AN
OT_CISTOSCOPIO 25CH STORZ | 1 | KARL STORZ | 27026A | Vaina para cisto-uretroscopio, 25Ch
OT_CISTOSCOPIO 25CH STORZ | 1 | KARL STORZ | 27025G | Inserto diagnostico
OT_RESETTORE MONACO | 1 | KARL STORZ | 27241AO | Resectoscope Sheath, 27 Fr.
OT_RESETTORE MONACO | 1 | KARL STORZ | 27040AO | Camicia per resettoscopio, 27 Charr.
OT_RESETTORE IGLESIAS 26CH STORZ | 2 | KARL STORZ | 27050SL | Camicia per resettoscopio, 26 Charr.
OT_RESETTORE IGLESIAS 26CH STORZ | 2 | KARL STORZ | 27040OC | Otturatore standard
OT_RESETTORE IGLESIAS 26CH STORZ | 2 | KARL STORZ | 27050XA | Camicia interna, per 27050 SL
OT_RESETTORE IGLESIAS 28CH STORZ | 2 | KARL STORZ | 27050SM | Camicia per resettoscopio, 28 Charr.
OT_RESETTORE IGLESIAS 28CH STORZ | 2 | KARL STORZ | 27050OA
OT_RESETTORE IGLESIAS 28CH STORZ | 2 | KARL STORZ | 27050XB | Camicia interna, per 27050 SM
OT_URETROTOMO STORZ | 1 | KARL STORZ | XXX
OT_URETROTOMO STORZ | 1 | KARL STORZ | 27050E | Elemento operativo
OT_URETROTOMO STORZ | 1 | KARL STORZ | 27068D | Camicia per uretrotomo sec. SACHSE
OT_URETROTOMO STORZ | 1 | KARL STORZ | 27068DO | Otturatore, per 27068D
OT_URETROTOMO STORZ | 1 | KARL STORZ | 27068F | Camicia supplementare
OT_URETROTOMO STORZ | 1 | KARL STORZ | 27068CD | Inserto diagnostico
OT_SET URETROTOMO OTIS | 2 | R.WOLF | 8517.00 | URETROTOMO OTIS
OT_SET URETROTOMO OTIS | 4 | R.WOLF | 8517.90 | Spare knife, per uretrotomo
OT_OTTICA 30° 4MM STORZ | 2 | AESCULAP | JF431R | VASSOIO P.1 OTTICA FINO A 340MM
OT_OTTICA 30° 4MM STORZ | 2 | KARL STORZ | 27005BA | Sistema ottico HOPKINS 30°, 4 mm, 30 cm
OT_OTTICA 0° 4MM STORZ | 4 | AESCULAP | JF431R | VASSOIO P.1 OTTICA FINO A 340MM
OT_OTTICA 0° 4MM STORZ | 4 | KARL STORZ | 27005AA | Sist. ottico HOPKINS 0°, 4 mm, 30 cm
OT_OTTICA 12° HD STORZ | 4 | AESCULAP | JF431R | VASSOIO P.1 OTTICA FINO A 340MM
OT_OTTICA 12° HD STORZ | 4 | KARL STORZ | 27005FA | Sist. ottico HOPKINS 12°, 4 mm, 30 cm
OT_OTTICA 70° HD STORZ | 1 | AESCULAP | JF431R | VASSOIO P.1 OTTICA FINO A 340MM
OT_OTTICA 70° HD STORZ | 1 | KARL STORZ | 27005CA | Sist.ottico HOPKINS 70°, 4 mm, 30 cm
OT_IMBUSTATO SINGOLO ORISTANO | 2 | KARL STORZ | 277 | Cavo unipolare alta frequenza, 300 cm
OT_IMBUSTATO SINGOLO ORISTANO | 3 | KARL STORZ | 495NA | Cavo luce a fibre ottiche,230cm,Ø 3,5mm
OT_IMBUSTATO SINGOLO ORISTANO | 1 | KARL STORZ | 495NCSC | Cavo luce a fibre ottiche,250 cm,Ø 4,8mm
OT_IMBUSTATO SINGOLO ORISTANO | 3 | KARL STORZ | 27025G | Inserto diagnostico
OT_IMBUSTATO SINGOLO ORISTANO | 2 | KARL STORZ | 27001GF | Inserto per strumenti, 2 canali
OT_IMBUSTATO SINGOLO ORISTANO | 1 | KARL STORZ | 27025GF | Inserto diagnostico
OT_IMBUSTATO SINGOLO ORISTANO | 4 | GYRUS | 3900 | CAVO GYRUS
OT_IMBUSTATO SINGOLO ORISTANO | 4 | GYRUS | 217146811 | ELEMENTO OPERATIVO GYRUS
OT_IMBUSTATO SINGOLO ORISTANO | 2 | KARL STORZ | 27050V
OT_IMBUSTATO SINGOLO ORISTANO | 1 | KARL STORZ | 27177A | Pinza da biopsia, 7 Charr., 40 cm
OT_IMBUSTATO SINGOLO ORISTANO | 2 | KARL STORZ | 27175A | Pinza p.rimoz.corpi estranei, 7 Charr.
OT_IMBUSTATO SINGOLO ORISTANO | 1 | KARL STORZ | 27830FK | Pinza p.spost.dell'corpi estranei, 5Ch
OT_IMBUSTATO SINGOLO ORISTANO | 4 | KARL STORZ | 27424F | Pinza, 4 Charr., 60 cm
OT_IMBUSTATO SINGOLO ORISTANO | 1 | KARL STORZ | 27023ZE | Pinza da biopsia, 5 Charr.,73 cm
OT_IMBUSTATO SINGOLO ORISTANO | 1 | KARL STORZ | 27290H | Pinza
OT_IMBUSTATO SINGOLO ORISTANO | 2 | KARL STORZ | 27072A | Pinza ottica, da biopsia
OT_IMBUSTATO SINGOLO ORISTANO | 1 | KARL STORZ | 27026EF | Inserto operativo con leva di comando
OT_IMBUSTATO SINGOLO ORISTANO | 1 | KARL STORZ | 27723T | Elettrodo ad uncino, 4 Charr.
OT_IMBUSTATO SINGOLO ORISTANO | 1 | KARL STORZ | 27050E | Elemento operativo
OT_ALESATORI ZIMMER 5-17 + MEZZE | 2 | AESCULAP | JK442 | VASCHETTA P.CONTAINER 1/1 ALTEZZA:135MM
OT_ALESATORI ZIMMER 5-17 + MEZZE | 2 | AESCULAP | JK489 | 1/1-COPERCHIO BASIS ARGENTO
OT_ALESATORI ZIMMER 5-17 + MEZZE | 2 | AESCULAP | JK479A | SOVRACOPERCHIO P/CONT.BASE 1/1 ALLU ARG.
OT_ALESATORI ZIMMER 5-17 + MEZZE | 2 | ZIMMER | 2228-94 | VASSOIO PER ALESATORI 5 - 11,5MM
OT_ALESATORI ZIMMER 5-17 + MEZZE | 2 | ZIMMER | 2228-05 | ALESATORE AD INNESTO RAPIDO, 5MM
OT_ALESATORI ZIMMER 5-17 + MEZZE | 2 | ZIMMER | 2228-05-05 | ALESATORE AD INNESTO RAPIDO, 5,5MM
OT_ALESATORI ZIMMER 5-17 + MEZZE | 2 | ZIMMER | 2228-06 | ALESATORE AD INNESTO RAPIDO, 6MM
OT_ALESATORI ZIMMER 5-17 + MEZZE | 2 | ZIMMER | 2228-06-05 | ALESATORE AD INNESTO RAPIDO, 6,5MM
OT_ALESATORI ZIMMER 5-17 + MEZZE | 2 | ZIMMER | 2228-07 | ALESATORE AD INNESTO RAPIDO, 7MM
OT_ALESATORI ZIMMER 5-17 + MEZZE | 2 | ZIMMER | 2228-07-05 | ALESATORE AD INNESTO RAPIDO, 7,5MM
OT_ALESATORI ZIMMER 5-17 + MEZZE | 2 | ZIMMER | 2228-08 | ALESATORE AD INNESTO RAPIDO, 8MM
OT_ALESATORI ZIMMER 5-17 + MEZZE | 2 | ZIMMER | 2228-08-05 | ALESATORE AD INNESTO RAPIDO, 8,5MM
OT_ALESATORI ZIMMER 5-17 + MEZZE | 2 | ZIMMER | 2228-09 | ALESATORE AD INNESTO RAPIDO, 9MM
OT_ALESATORI ZIMMER 5-17 + MEZZE | 2 | ZIMMER | 2228-09-05 | ALESATORE AD INNESTO RAPIDO, 9,5MM
OT_ALESATORI ZIMMER 5-17 + MEZZE | 2 | ZIMMER | 2228-10 | ALESATORE AD INNESTO RAPIDO, 10MM
OT_ALESATORI ZIMMER 5-17 + MEZZE | 2 | ZIMMER | 2228-10-05 | ALESATORE AD INNESTO RAPIDO, 10,5MM
OT_ALESATORI ZIMMER 5-17 + MEZZE | 2 | ZIMMER | 2228-11 | ALESATORE AD INNESTO RAPIDO, 11MM
OT_ALESATORI ZIMMER 5-17 + MEZZE | 2 | ZIMMER | 2228-11-05 | ALESATORE AD INNESTO RAPIDO, 11,5MM
OT_ALESATORI ZIMMER 5-17 + MEZZE | 2 | ZIMMER | 2228-93 | VASSOIO PER ALESATORI 12 - 17,5MM
OT_ALESATORI ZIMMER 5-17 + MEZZE | 2 | ZIMMER | 2228-12 | ALESATORE AD INNESTO RAPIDO, 12MM
OT_ALESATORI ZIMMER 5-17 + MEZZE | 2 | ZIMMER | 2228-12-05 | ALESATORE AD INNESTO RAPIDO, 12,5MM
OT_ALESATORI ZIMMER 5-17 + MEZZE | 2 | ZIMMER | 2228-13 | ALESATORE AD INNESTO RAPIDO, 13MM
OT_ALESATORI ZIMMER 5-17 + MEZZE | 2 | ZIMMER | 2228-13-05 | ALESATORE AD INNESTO RAPIDO, 13,5MM
OT_ALESATORI ZIMMER 5-17 + MEZZE | 2 | ZIMMER | 2228-14 | ALESATORE AD INNESTO RAPIDO, 14MM
OT_ALESATORI ZIMMER 5-17 + MEZZE | 2 | ZIMMER | 2228-14-05 | ALESATORE AD INNESTO RAPIDO, 14,5MM
OT_ALESATORI ZIMMER 5-17 + MEZZE | 2 | ZIMMER | 2228-15 | ALESATORE AD INNESTO RAPIDO, 15MM
OT_ALESATORI ZIMMER 5-17 + MEZZE | 2 | ZIMMER | 2228-15-05 | ALESATORE AD INNESTO RAPIDO, 15,5MM
OT_ALESATORI ZIMMER 5-17 + MEZZE | 2 | ZIMMER | 2228-16 | ALESATORE AD INNESTO RAPIDO, 16MM
OT_ALESATORI ZIMMER 5-17 + MEZZE | 2 | ZIMMER | 2228-16-05 | ALESATORE AD INNESTO RAPIDO, 16,5MM
OT_ALESATORI ZIMMER 5-17 + MEZZE | 2 | ZIMMER | 2228-17 | ALESATORE AD INNESTO RAPIDO, 17MM
OT_ALESATORI ZIMMER 5-17 + MEZZE | 2 | ZIMMER | 2228-17-05 | ALESATORE AD INNESTO RAPIDO, 17,5MM
OT_ALESATORI FLESSIBILI | 1 | AESCULAP | JK442 | VASCHETTA P.CONTAINER 1/1 ALTEZZA:135MM
OT_ALESATORI FLESSIBILI | 1 | AESCULAP | JK489 | 1/1-COPERCHIO BASIS ARGENTO
OT_ALESATORI FLESSIBILI | 1 | AESCULAP | JK479A | SOVRACOPERCHIO P/CONT.BASE 1/1 ALLU ARG.
OT_ALESATORI FLESSIBILI | 1 | AESCULAP | JG213R | PANIERE 1/1 F.SENZA PIEDINI 485X253X64MM
OT_ALESATORI FLESSIBILI | 1 | ZIMMER | 928-08 | ALESATORE FLESSIBILE Ø 8,0MM
OT_ALESATORI FLESSIBILI | 1 | ZIMMER | 928-85 | ALESATORE FLESSIBILE Ø 8,5MM
OT_ALESATORI FLESSIBILI | 1 | ZIMMER | 928-09 | ALESATORE FLESSIBILE Ø 9,0MM
OT_ALESATORI FLESSIBILI | 1 | ZIMMER | 928-95 | ALESATORE FLESSIBILE Ø 9,5MM
OT_ALESATORI FLESSIBILI | 1 | ZIMMER | 928-10 | ALESATORE FLESSIBILE Ø 10,0MM
OT_ALESATORI FLESSIBILI | 1 | ZIMMER | 928-105 | ALESATORE FLESSIBILE Ø 10,5MM
OT_ALESATORI FLESSIBILI | 1 | ZIMMER | 928-11 | ALESATORE FLESSIBILE Ø 11,0MM
OT_ALESATORI FLESSIBILI | 1 | ZIMMER | 928-115 | ALESATORE FLESSIBILE Ø 11,5MM
OT_ALESATORI FLESSIBILI | 1 | ZIMMER | 928-12 | ALESATORE FLESSIBILE Ø 12,0MM
OT_ALESATORI FLESSIBILI | 1 | ZIMMER | 928-125 | ALESATORE FLESSIBILE Ø 12,5MM
OT_ALESATORI FLESSIBILI | 1 | ZIMMER | 928-13 | ALESATORE FLESSIBILE Ø 13,0MM
OT_ALESATORI FLESSIBILI | 1 | ZIMMER | 928-135 | ALESATORE FLESSIBILE Ø 13,5MM
OT_ALESATORI FLESSIBILI | 1 | ZIMMER | 928-14 | ALESATORE FLESSIBILE Ø 14,0MM
OT_ALESATORI FLESSIBILI | 1 | ZIMMER | 928-145 | ALESATORE FLESSIBILE Ø 14,5MM
OT_ALESATORI FLESSIBILI | 1 | ZIMMER | 928-15 | ALESATORE FLESSIBILE Ø 15,0MM
OT_ALESATORI FLESSIBILI | 1 | ZIMMER | 928-155 | ALESATORE FLESSIBILE Ø 15,5MM
OT_ALESATORI FLESSIBILI | 1 | ZIMMER | 928-16 | ALESATORE FLESSIBILE Ø 16,0MM
OT_ALESATORI FLESSIBILI | 1 | ZIMMER | 928-165 | ALESATORE FLESSIBILE Ø 16,5MM
OT_ALESATORI FLESSIBILI | 1 | ZIMMER | 928-17 | ALESATORE FLESSIBILE Ø 17,0MM
OT_ALESATORI FLESSIBILI | 1 | ZIMMER | 1420-01 | PERFORATORE CANALE MIDOLLARE Ø12
OT_ALESATORI FLESSIBILI | 1 | ZIMMER | 2255-17 | TUBO DI SCAMBIO FISSAZIONE ENDOMIDOLLARE SVASATO
OT_ALESATORI OMERALI | 1 | AESCULAP | JK442 | VASCHETTA P.CONTAINER 1/1 ALTEZZA:135MM
OT_ALESATORI OMERALI | 1 | AESCULAP | JK489 | 1/1-COPERCHIO BASIS ARGENTO
OT_ALESATORI OMERALI | 1 | AESCULAP | JK479A | SOVRACOPERCHIO P/CONT.BASE 1/1 ALLU ARG.
OT_ALESATORI OMERALI | 1 | AESCULAP | JG213R | PANIERE 1/1 F.SENZA PIEDINI 485X253X64MM
OT_ALESATORI OMERALI | 1 | ZIMMER | ZD0010S | ALESATORE FLESSIBILE Ø 6,0MM CM29
OT_ALESATORI OMERALI | 1 | ZIMMER | ZD0020S | ALESATORE FLESSIBILE Ø 7,0MM CM29
OT_ALESATORI OMERALI | 1 | ZIMMER | ZD0030S | ALESATORE FLESSIBILE Ø 8,0MM CM29
OT_ALESATORI OMERALI | 1 | ZIMMER | ZD0040S | ALESATORE FLESSIBILE Ø 9,0MM CM29
OT_ALESATORI OMERALI | 1 | ZIMMER | ZD0050S | ALESATORE FLESSIBILE Ø 10,0MM CM29
OT_PINZE DI MATTA PIU' BACINO | 1 | AESCULAP | JK444 | VASCHETTA P.CONTAINER 1/1 ALTEZZA:187MM
OT_PINZE DI MATTA PIU' BACINO | 1 | AESCULAP | JK489 | 1/1-COPERCHIO BASIS ARGENTO
OT_PINZE DI MATTA PIU' BACINO | 1 | AESCULAP | JK479A | SOVRACOPERCHIO P/CONT.BASE 1/1 ALLU ARG.
OT_PINZE DI MATTA PIU' BACINO | 1 | SYNTHES | 308.860 | VASSOIO PORTA STRUMENTI PER STRUMENTARIO RIDUZIONE BACINO
OT_PINZE DI MATTA PIU' BACINO | 1 | SYNTHES | 308.861 | VASSOIO INTERMEDIO PORTA STRUMENTI PER STRUMENTARIO RIDUZIONE BACINO
OT_PINZE DI MATTA PIU' BACINO | 2 | SYNTHES | 398.860 | PINZA RIDUZIONE PELVICA RETTA P.SFERICHE LUNGA
OT_PINZE DI MATTA PIU' BACINO | 1 | SYNTHES | 398.530 | Bone Hook, sharp, large, length 200 mm
OT_PINZE DI MATTA PIU' BACINO | 1 | SYNTHES | 398.870 | PINZA PELVICA DA RIDUZIONE L
OT_PINZE DI MATTA PIU' BACINO | 1 | SYNTHES | 03.100.031 | Bending Pliers for Reconstruction Plates 3.5
OT_PINZE DI MATTA PIU' BACINO | 1 | SYNTHES | 03.100.024 | PINZE DA RIDUZIONE PELVICA ASSIMETRICA
OT_PINZE DI MATTA PIU' BACINO | 1 | SYNTHES | 398.880 | PELVIS-REPOSITION FORCEPS 330MM
OT_PINZE DI MATTA PIU' BACINO | 1 | SYNTHES | 03.100.025 | PINZA DA RIDUZIONE PELVICA CM 25
OT_PINZE DI MATTA PIU' BACINO | 1 | SYNTHES | 398.740 | PELVIS-REPOSITION FORCEPS 190MM
OT_PINZE DI MATTA PIU' BACINO | 1 | SYNTHES | 398.750 | PELVIS-REPOSITION FORCEPS 260 MM
OT_PINZE DI MATTA PIU' BACINO | 1 | SYNTHES | 03.100.017 | SPATTOLA MALLEABILE MM40
OT_PINZE DI MATTA PIU' BACINO | 1 | SYNTHES | 03.100.016 | SPATTOLA MALLEABILE MM 30
OT_PINZE DI MATTA PIU' BACINO | 1 | SYNTHES | 03.100.015 | SPATOLA MALLEABILE MM20
OT_PINZE DI MATTA PIU' BACINO | 1 | SYNTHES | 393.100 | MANICO T L150MM MANDR.3 GAN.FINO A D6,5
OT_PINZE DI MATTA PIU' BACINO | 1 | SYNTHES | 314.090 | MANICA DI TENUTA
OT_PINZE DI MATTA PIU' BACINO | 1 | ZIMMER | 2346-04 | MANDRINO A T
OT_PINZE DI MATTA PIU' BACINO | 1 | SYNTHES | 319.100 | MISURATORE DI PROFONDITA' X VITI Ø4,5A6,5MM 110MM
OT_PINZE DI MATTA PIU' BACINO | 1 | SYNTHES | 314.570 | CACCAIVITE ESAGONALE PICCOLO 2,5MM L.270MM
OT_PINZE DI MATTA PIU' BACINO | 1 | 3M | 311.420 | cacciavite innesto rapido
OT_PINZE DI MATTA PIU' BACINO | 1 | SYNTHES | 311.431 | IMPUGNATURA AD INNESTO RAPIDO
OT_PINZE DI MATTA PIU' BACINO | 2 | SYNTHES | 398.550 | LEVA HOMANN CM27
OT_PINZE DI MATTA PIU' BACINO | 1 | SYNTHES | 398.540 | ASTA RIDUZIONE PELVICA P.SFERICA L.300MM
OT_PINZE DI MATTA PIU' BACINO | 2 | SYNTHES | 398.890 | PINZA RIDUZIONE PELVICA ANGOLATA P.SFERICHE L.250MM
OT_PINZE DI MATTA PIU' BACINO | 1 | SYNTHES | 399.980 | Reduction Forceps, large, with Points, ratchet lock, length 200 mm
OT_PINZE DI MATTA PIU' BACINO | 1 | SYNTHES | 399.092 | PINZA DI RIDUZIONE,CON PUNTE, CHIUSURA FINA,222MM
OT_PINZE DI MATTA PIU' BACINO | 4 | SYNTHES | 398.710 | Disco con punte per pinza da riduzione
OT_PINZE DI MATTA PIU' BACINO | 1 | SYNTHES | 323.360 | CENTRAPUNTE UNIVERSALE 3,5
OT_PINZE DI MATTA PIU' BACINO | 1 | SYNTHES | 398.850 | PINZA DA RIDUZIONE DA BACINO
OT_PINZE DI MATTA PIU' BACINO | 2 | SYNTHES | 398.84 | Pelvic Reduction Forceps 8" Oblique W/lock Sm
OT_PINZE DI MATTA PIU' BACINO | 2 | SYNTHES | 329.080 | Bending Iron for Reconstruction Plates 3.5 and 4.5, length 190 mm
OT_SISTEM 7 | 2 | AESCULAP | JK742 | VASCHETTA P.CONTAINER 3/4 ALTEZZA:135MM
OT_SISTEM 7 | 2 | AESCULAP | JK789 | 3/4-COPERCHIO BASIS ARGENTO
OT_SISTEM 7 | 2 | AESCULAP | JK779A | SOVRACOPERCHIO P/CONT.BASE 3/4 ALLU ARG.
OT_SISTEM 7 | 2 | AESCULAP | JG253R | PANIERE 3/4 F.SENZA PIEDINI 406X253X64MM
OT_SISTEM 7 | 2 | STRYKER | 7205-000-000 | Motore rotante System7 a doppio grilletto
OT_SISTEM 7 | 2 | STRYKER | 6126-130-000 | INTRODUTTORE PER BATTERIA
OT_SISTEM 7 | 2 | STRYKER | 6126-120-000 | ALLOGGIAMENTO ASETTICO PER BATTERIA
OT_SISTEM 7 | 2 | STRYKER | 7203-226-000 | Aggancio rapido inserimento viti Ø3.0-4.2mm
OT_SISTEM 7 | 2 | STRYKER | 7203-126-000 | Aggancio rapido per inserimento viti Ø2-3.2mm
OT_SISTEM 7 | 2 | STRYKER | 6203-110-000 | PICCOLO ATTACCO PER TRAPANO
OT_SISTEM 7 | 2 | STRYKER | 6203-132 | Mandrino Ømax 4mm
OT_SISTEM 7 | 2 | STRYKER | 6203-131 | Mandrino da trapano elettrico Ømax punta 6.35mm
OT_SISTEM 7 | 2 | STRYKER | 6203-150-000 | Mandrino modificato
OT_SISTEM 7 | 2 | KLS MARTIN | 22-158-90 | CHIAVE PER MANDRINO
OT_SISTEM 7 | 2 | KLS MARTIN | 22-158-90 | CHIAVE PER MANDRINO
OT_SISTEM 7 | 2 | KLS MARTIN | 22-621-01 | Chiave per mandrino
OT_SISTEM 7 | 6 | KLS MARTIN | 22-620-99 | Chiave per mandrino
OT_MOTORE PEN DRIVER SYNTHES | 2 | AESCULAP | JK742 | VASCHETTA P.CONTAINER 3/4 ALTEZZA:135MM
OT_MOTORE PEN DRIVER SYNTHES | 2 | AESCULAP | JK789 | 3/4-COPERCHIO BASIS ARGENTO
OT_MOTORE PEN DRIVER SYNTHES | 2 | AESCULAP | JK779A | SOVRACOPERCHIO P/CONT.BASE 3/4 ALLU ARG.
OT_MOTORE PEN DRIVER SYNTHES | 2 | AESCULAP | JG253R | PANIERE 3/4 F.SENZA PIEDINI 406X253X64MM
OT_MOTORE PEN DRIVER SYNTHES | 2 | SYNTHES | 5001010 | MOTORE ELECTRIC PEN DRIVE
OT_MOTORE PEN DRIVER SYNTHES | 4 | SYNTHES | 5001012 | LEVA MANUALE PER PEN DRIVE
OT_MOTORE PEN DRIVER SYNTHES | 2 | SYNTHES | 5001037 | ATTACCO PER FILI Ø0,6->1,6MM
OT_MOTORE PEN DRIVER SYNTHES | 2 | SYNTHES | 5001039 | ATTACCO SEGA SAGITTALE (SAG-SAW)
OT_MOTORE PEN DRIVER SYNTHES | 4 | SYNTHES | 5001120 | DRILL JACOBS CHUCK CANNULATO 45°
OT_MOTORE PEN DRIVER SYNTHES | 6 | SYNTHES | 310932 | CHIAVETTA PER TRAPANO
OT_MOTORE PEN DRIVER SYNTHES | 2 | SYNTHES | 5001025 | CAVO PER PEN DRIVE 3MT
OT_MOTORE BATTERIA + SEGA COMED | 2 | AESCULAP | JK742 | VASCHETTA P.CONTAINER 3/4 ALTEZZA:135MM
OT_MOTORE BATTERIA + SEGA COMED | 2 | AESCULAP | JK789 | 3/4-COPERCHIO BASIS ARGENTO
OT_MOTORE BATTERIA + SEGA COMED | 2 | AESCULAP | JK779A | SOVRACOPERCHIO P/CONT.BASE 3/4 ALLU ARG.
OT_MOTORE BATTERIA + SEGA COMED | 2 | AESCULAP | JG253R | PANIERE 3/4 F.SENZA PIEDINI 406X253X64MM
OT_MOTORE BATTERIA + SEGA COMED | 2 | CONMED | PRO6200M | MOTORE MODULARE DOPPIO PULSANTE
OT_MOTORE BATTERIA + SEGA COMED | 2 | CONMED | PRO6045 | Attacco Power Pro sega reciproca (Per manipoli cod. PRO6100, PRO6150, PRO6200, PRO6202, PRO6200M, PRO6202M, PRO7100B e PRO7200B)
OT_MOTORE BATTERIA + SEGA COMED | 2 | CONMED | PRO2046 | Attacco Power Pro tipo Zimmer/Hudson
OT_MOTORE BATTERIA + SEGA COMED | 2 | CONMED | PRO2047 | Attacco Power Pro alesatore tipo Zimmer/Hudson
OT_MOTORE BATTERIA + SEGA COMED | 2 | CONMED | PRO2041 | Attacco Power Pro mandrino da 1/4"
OT_MOTORE BATTERIA + SEGA COMED | 2 | CONMED | PRO6228 | Attacco Power Pro spara fili con cannulazione da 0,7 a 1,6 mm (Per manipolo cod. PRO6202, PRO6202M e PRO7200B)
OT_MOTORE BATTERIA + SEGA COMED | 2 | CONMED | PRO6240 | Attacco Power Pro spara fili con cannulazione da 1,8 a 4,0 mm (Per manipoli serie PRO6202, PRO6202M e PRO7200B)
OT_MOTORE BATTERIA + SEGA COMED | 2 | CONMED | PRO3130 | Protettore metallico di sterilità per contenitore batteria per sist. Transfer
OT_MOTORE BATTERIA + SEGA COMED | 2 | CONMED | PRO3110 | Contenitore per batteria da applicare al manipolo per sist. Transfer
OT_MOTORE CONMED NO SEGA | 2 | AESCULAP | JK742 | VASCHETTA P.CONTAINER 3/4 ALTEZZA:135MM
OT_MOTORE CONMED NO SEGA | 2 | AESCULAP | JK789 | 3/4-COPERCHIO BASIS ARGENTO
OT_MOTORE CONMED NO SEGA | 2 | AESCULAP | JK779A | SOVRACOPERCHIO P/CONT.BASE 3/4 ALLU ARG.
OT_MOTORE CONMED NO SEGA | 2 | AESCULAP | JG253R | PANIERE 3/4 F.SENZA PIEDINI 406X253X64MM
OT_MOTORE CONMED NO SEGA | 2 | CONMED | PRO6202M | MOTORE MODULARE DOPPIO PULSANTE
OT_MOTORE CONMED NO SEGA | 2 | CONMED | PRO6300 | MOTORE SEGA AD OSCILLAZIONE
OT_MOTORE CONMED NO SEGA | 2 | CONMED | PRO2046 | Attacco Power Pro tipo Zimmer/Hudson
OT_MOTORE CONMED NO SEGA | 2 | CONMED | PRO2047 | Attacco Power Pro alesatore tipo Zimmer/Hudson
OT_MOTORE CONMED NO SEGA | 2 | CONMED | 277-84-131 | MANDRINO CANNULATO STRYKER
OT_MOTORE CONMED NO SEGA | 2 | CONMED | PRO2043 | Attacco Power Pro sega saggitale
OT_MOTORE CONMED NO SEGA | 2 | CONMED | PRO6228 | Attacco Power Pro spara fili con cannulazione da 0,7 a 1,6 mm (Per manipolo cod. PRO6202, PRO6202M e PRO7200B)
OT_MOTORE CONMED NO SEGA | 2 | CONMED | PRO6240 | Attacco Power Pro spara fili con cannulazione da 1,8 a 4,0 mm (Per manipoli serie PRO6202, PRO6202M e PRO7200B)
OT_MOTORE CONMED NO SEGA | 2 | CONMED | PRO3130 | Protettore metallico di sterilità per contenitore batteria per sist. Transfer
OT_MOTORE CONMED NO SEGA | 2 | CONMED | PRO3110 | Contenitore per batteria da applicare al manipolo per sist. Transfer
OT_MOTORE UNIOUM J&J | 2 | AESCULAP | JK742 | VASCHETTA P.CONTAINER 3/4 ALTEZZA:135MM
OT_MOTORE UNIOUM J&J | 2 | AESCULAP | JK789 | 3/4-COPERCHIO BASIS ARGENTO
OT_MOTORE UNIOUM J&J | 2 | AESCULAP | JK779A | SOVRACOPERCHIO P/CONT.BASE 3/4 ALLU ARG.
OT_MOTORE UNIOUM J&J | 2 | AESCULAP | JG253R | PANIERE 3/4 F.SENZA PIEDINI 406X253X64MM
OT_MOTORE UNIOUM J&J | 2 | SYNTHES | 5001601 | MOTORE MODULARE DOPPIO PULSANTE
OT_MOTORE UNIOUM J&J | 4 | SYNTHES | 5001603 | CAMBIA BATTERIA PLASTICA
OT_MOTORE UNIOUM J&J | 2 | SYNTHES | 532020 | ALESATORE ATTACCO RAPIDO "TRINKLE" ROSSO
OT_MOTORE UNIOUM J&J | 2 | SYNTHES | 532015 | ALESATORE PER DHS/DCS
OT_MOTORE UNIOUM J&J | 2 | SYNTHES | 5001253 | ALESATORE PER PERFORAZIONE BLU
OT_MOTORE UNIOUM J&J | 2 | SYNTHES | 5001250 | ATTACCO DRILL CANNULATO AO/ASIF (PER VITE) BLU
OT_MOTORE UNIOUM J&J | 2 | SYNTHES | 532011 | MINI DENTAL
OT_MOTORE UNIOUM J&J | 2 | SYNTHES | 532021 | ATTACCO PER SEGA AD OSCILLAZIONE
OT_MOTORE UNIOUM J&J | 2 | SYNTHES | 5001188 | ATTACCO PER FILI Ø0,6->3,2MM
OT_MOTORE UNIOUM J&J | 2 | SYNTHES | 532045 | LAMA PER MOTORE
OT_SEGA PRECISION STRYKER | 2 | AESCULAP | JK742 | VASCHETTA P.CONTAINER 3/4 ALTEZZA:135MM
OT_SEGA PRECISION STRYKER | 2 | AESCULAP | JK789 | 3/4-COPERCHIO BASIS ARGENTO
OT_SEGA PRECISION STRYKER | 2 | AESCULAP | JK779A | SOVRACOPERCHIO P/CONT.BASE 3/4 ALLU ARG.
OT_SEGA PRECISION STRYKER | 2 | AESCULAP | JG253R | PANIERE 3/4 F.SENZA PIEDINI 406X253X64MM
OT_SEGA PRECISION STRYKER | 2 | STRYKER | 6206 | MOTORE SEGA RECIPROCA SYSTEM 6
OT_SEGA PRECISION STRYKER | 2 | STRYKER | 6209 | MOTORE SEGA SAGITTALE PRECISION
OT_IMBUSTATO SINGOLO ORISTANO | 2 | ERBE | 20195-039 | PINZA BIPOLARE, RETTA, PUNTE 1MM L.165MM
OT_IMBUSTATO SINGOLO ORISTANO | 1 | ERBE | 20195-514 | PINZETTA BIPOLARE ANGOLATA PUNTA 2MM L.200MM
OT_FISTULOSCOPIO | 1 | KARL STORZ | 39501XP | Cestello perforato PECD
OT_FISTULOSCOPIO | 1 | KARL STORZ | 24511AA | Fistuloscopio 8°
OT_FISTULOSCOPIO | 1 | KARL STORZ | 24512 | Impugnatura
OT_FISTULOSCOPIO | 1 | KARL STORZ | 33121 | Impugnatura mat. sintetico CLICKLINE
OT_FISTULOSCOPIO | 1 | KARL STORZ | 24515 | Elettrodo di coagulazione
OT_FISTULOSCOPIO | 1 | KARL STORZ | 30210KJ | Camicia esterna con inserto, 2mm
OT_FISTULOSCOPIO | 2 | KARL STORZ | 27502 | Raccordo LUER-Lock per tubo
OT_VIDEOLAPARO COLECISTI | 3 | AESCULAP | JK440 | VASCHETTA PER CONTAINER 1/1 ALTEZZA:90MM
OT_VIDEOLAPARO COLECISTI | 3 | AESCULAP | JK489 | 1/1-COPERCHIO BASIS ARGENTO
OT_VIDEOLAPARO COLECISTI | 3 | AESCULAP | JK479A | SOVRACOPERCHIO P/CONT.BASE 1/1 ALLU ARG.
OT_VIDEOLAPARO COLECISTI | 3 | AESCULAP | JG223R | PANIERE 1/1 F.SENZA PIEDINI 540X253X64MM
OT_VIDEOLAPARO COLECISTI | 3 | KARL STORZ | 26775UF | Elettrodo di coagulazione e dissezione
OT_VIDEOLAPARO COLECISTI | 3 | AESCULAP | SR551R | AGO IPODERMICO D:5MM 330MM ATTACCO LL
OT_VIDEOLAPARO COLECISTI | 3 | KARL STORZ | 33152 | Impugnatura in mat. sintetico CLICKLINE
OT_VIDEOLAPARO COLECISTI | 3 | KARL STORZ | 33300 | Camicia esterna in metallo, isol., 36cm
OT_VIDEOLAPARO COLECISTI | 3 | KARL STORZ | 33310AF | Inserto pinza CLICKLINE
OT_VIDEOLAPARO COLECISTI | 3 | KARL STORZ | 33152 | Impugnatura in mat. sintetico CLICKLINE
OT_VIDEOLAPARO COLECISTI | 3 | KARL STORZ | 33300 | Camicia esterna in metallo, isol., 36cm
OT_VIDEOLAPARO COLECISTI | 3 | KARL STORZ | 33310MG | Inserto pinza CLICKLINE
OT_VIDEOLAPARO COLECISTI | 6 | KARL STORZ | 33152 | Impugnatura in mat. sintetico CLICKLINE
OT_VIDEOLAPARO COLECISTI | 6 | KARL STORZ | 33300 | Camicia esterna in metallo, isol., 36cm
OT_VIDEOLAPARO COLECISTI | 6 | KARL STORZ | 33310ON | Inserto pinza CLICKLINE
OT_VIDEOLAPARO COLECISTI | 3 | KARL STORZ | 33152 | Impugnatura in mat. sintetico CLICKLINE
OT_VIDEOLAPARO COLECISTI | 3 | KARL STORZ | 33400 | Camicia esterna in metallo, isol., 43cm
OT_VIDEOLAPARO COLECISTI | 3 | KARL STORZ | 33410ON | Inserto pinza CLICKLINE
OT_VIDEOLAPARO COLECISTI | 3 | KARL STORZ | 33152 | Impugnatura in mat. sintetico CLICKLINE
OT_VIDEOLAPARO COLECISTI | 3 | KARL STORZ | 33300 | Camicia esterna in metallo, isol., 36cm
OT_VIDEOLAPARO COLECISTI | 3 | KARL STORZ | 33310MD | Inserto pinza CLICKLINE
OT_VIDEOLAPARO COLECISTI | 3 | KARL STORZ | 33152 | Impugnatura in mat. sintetico CLICKLINE
OT_VIDEOLAPARO COLECISTI | 3 | KARL STORZ | 33500 | Camicia esterna, isolata
OT_VIDEOLAPARO COLECISTI | 3 | KARL STORZ | 33510RG | Inserto pinza CLICKLINE
OT_VIDEOLAPARO COLECISTI | 3 | KARL STORZ | 33151 | Impugnatura in mat. sintetico CLICKLINE
OT_VIDEOLAPARO COLECISTI | 3 | KARL STORZ | 33300 | Camicia esterna in metallo, isol., 36cm
OT_VIDEOLAPARO COLECISTI | 3 | KARL STORZ | 34310MA | Inserto forbici CLICKLINE
OT_VIDEOLAPARO COLECISTI | 3 | KARL STORZ | 38151 | Imp. in materiale sint. RoBi
OT_VIDEOLAPARO COLECISTI | 3 | KARL STORZ | 38600 | Camicia esterna in metallo RoBi
OT_VIDEOLAPARO COLECISTI | 3 | KARL STORZ | 38610ML | Inserto pinza RoBi sec. KELLY
OT_VIDEOLAPARO COLECISTI | 3 | KARL STORZ | 26002M | CAVO MONOPOLARE
OT_VIDEOLAPARO COLECISTI | 3 | KARL STORZ | 26176LV | CAVO BIPOLARE
OT_VIDEOLAPARO COLECISTI | 3 | KARL STORZ | 495NCSC | CAVO A FIBRA OTTICA
OT_FISTULOSCOPIO | 1 | AESCULAP | JK442 | VASCHETTA P.CONTAINER 1/1 ALTEZZA:135MM
OT_FISTULOSCOPIO | 1 | AESCULAP | JK489 | 1/1-COPERCHIO BASIS ARGENTO
OT_FISTULOSCOPIO | 1 | AESCULAP | JK479A | SOVRACOPERCHIO P/CONT.BASE 1/1 ALLU ARG.
OT_FISTULOSCOPIO | 1 | AESCULAP | JG223R | PANIERE 1/1 F.SENZA PIEDINI 540X253X64MM
OT_FISTULOSCOPIO | 1 | KARL STORZ | 39501XP | Cestello perforato PECD
OT_FISTULOSCOPIO | 1 | KARL STORZ | 24511AA | Fistuloscopio 8°
OT_FISTULOSCOPIO | 1 | KARL STORZ | 33151 | Impugnatura in mat. sintetico CLICKLINE
OT_FISTULOSCOPIO | 1 | KARL STORZ | 30210KJ | Camicia esterna con inserto, 2mm
OT_FISTULOSCOPIO | 1 | KARL STORZ | 26002M | Cavo unipolare alta frequenza, 300 cm
OT_FISTULOSCOPIO | 1 | KARL STORZ | 24514H | Impugnatura a tre anelli sola
OT_FISTULOSCOPIO | 1 | KARL STORZ | 24515 | Elettrodo di coagulazione
OT_FISTULOSCOPIO | 1 | KARL STORZ | 24512 | Impugnatura
OT_OTTICA 30° 10MM STORZ | 5 | AESCULAP | JF431R | VASSOIO P.1 OTTICA FINO A 340MM
OT_OTTICA 30° 10MM STORZ | 5 | KARL STORZ | 26003BA | Sistema ottico HOPKINS 30°, 10mm, 31cm
OT_OTTICA 30° 5MM OLYMPUS | 5 | OLYMPUS | WA05990A | CONTENITORE PER 2 OTTICHE CON COPERCHIO
OT_OTTICA 30° 5MM OLYMPUS | 5 | OLYMPUS | WA50373B | OTTICA LAPAROSCOPICA 5MM, 30°
OT_OTTICA 0° 10MM OLYMPUS | 5 | OLYMPUS | WA05990A | CONTENITORE PER 2 OTTICHE CON COPERCHIO
OT_OTTICA 0° 10MM OLYMPUS | 5 | OLYMPUS | WA53000A | OTTICA 0° 10MM
OT_IMBUSTATO SINGOLO SAN GAVINO | 1 | ERBE | 20195-280 | BiClamp 280, curva 25°, liscia, lunghezza 280 mm
OT_IMBUSTATO SINGOLO SAN GAVINO | 1 | ERBE | 20195-202
OT_IMBUSTATO SINGOLO SAN GAVINO | 1 | ERBE | 20195-222 | BiClamp 270C, smussa, L. 270mm
OT_IMBUSTATO SINGOLO SAN GAVINO | 1 | ERBE | 20195-299
OT_IMBUSTATO SINGOLO SAN GAVINO | 2 | KARL STORZ | 26002M | Cavo unipolare alta frequenza, 300 cm
OT_IMBUSTATO SINGOLO SAN GAVINO | 2 | KARL STORZ | 26176LV | Cavo bipolare per alta frequenza, 300 cm
OT_IMBUSTATO SINGOLO SAN GAVINO | 3 | KARL STORZ | 26176LE | Cavo bipolare per alta frequenza, 300 cm
OT_IMBUSTATO SINGOLO SAN GAVINO | 3 | KLS MARTIN | 80-924-18 | PINZA BIP.RET.SMUS.1,2x8MM 18CM
OT_IMBUSTATO SINGOLO SAN GAVINO | 3 | KLS MARTIN | 80-924-22 | PINZA BIP.RET.SMUS.1,2x8MM 22CM
OT_IMBUSTATO SINGOLO SAN GAVINO | 6 | BOWA | 101-000 | CAVO BIPOLARE ALTA FREQUENZA PER AUTOCON II 400 SCB L.400MM
OT_IMBUSTATO SINGOLO SAN GAVINO | 3 | AESCULAP | GK183 | CAVO BIPOLARE 300MM
OT_IMBUSTATO SINGOLO SAN GAVINO | 5 | KARL STORZ | 495NCSC | Cavo luce a fibre ottiche,250 cm,Ø 4,8mm
OT_IMBUSTATO SINGOLO SAN GAVINO | 4 | ETHICON | HARMONIC
OT_IMBUSTATO SINGOLO SAN GAVINO | 2 | OLYMPUS | THUDERBIT
OT_MANIPOLATORE UTERINO HOHL | 2 | AESCULAP | JK342 | VASCHETTA P.CONTAINER 1/2 ALTEZZA:135MM
OT_MANIPOLATORE UTERINO HOHL | 2 | AESCULAP | JK389 | 1/2-COPERCHIO BASIS ARGENTO
OT_MANIPOLATORE UTERINO HOHL | 2 | AESCULAP | JK379A | SOVRACOPERCHIO P/CONT.BASE 1/2 ALLU ARG.
OT_MANIPOLATORE UTERINO HOHL | 2 | AESCULAP | JG113R | PANIERE 1/2 F.SENZA PIEDINI 243X253X64MM
OT_MANIPOLATORE UTERINO HOHL | 2 | Karl Storz | 26168K | Manipolatore uterino sec. HOHL
OT_MANIPOLATORE UTERINO HOHL | 2 | Karl Storz | 26168KA | Impugnatura, per 26168K
OT_MANIPOLATORE UTERINO HOHL | 2 | Karl Storz | 26168KB | Asta del manipolatore uterino
OT_MANIPOLATORE UTERINO HOHL | 2 | Karl Storz | 26168KC | Campana, Ø 40 mm, lunghezza 30 mm
OT_MANIPOLATORE UTERINO HOHL | 2 | Karl Storz | 26168KD | Campana, Ø 35 mm, lunghezza 30 mm
OT_MANIPOLATORE UTERINO HOHL | 2 | Karl Storz | 26168KE | Campana, Ø 32 mm, lunghezza 30 mm
OT_MANIPOLATORE UTERINO HOHL | 2 | Karl Storz | 26168KF | Attacco a spirale, grande, Ø 20 mm
OT_MANIPOLATORE UTERINO HOHL | 2 | Karl Storz | 26168KG | Attacco a spirale, piccolo, Ø 15 mm
OT_MANIPOLATORE UTERINO HOHL | 2 | Karl Storz | 26168KL | Inserto operativo, Ø 6 mm, lungh. 100 mm
OT_MANIPOLATORE UTERINO HOHL | 2 | Karl Storz | 26168KM | Inserto operativo, Ø 6 mm, lungh. 80 mm
OT_MANIPOLATORE UTERINO HOHL | 2 | Karl Storz | 26168KS | Inserto operativo, Ø 6 mm, lungh. 60 cm
OT_MANIPOLATORE UTERINO HOHL | 2 | Karl Storz | 26168KR | Chiave per inserto spirale
OT_VIDEOLAPARO | 3 | AESCULAP | JK440 | VASCHETTA PER CONTAINER 1/1 ALTEZZA:90MM
OT_VIDEOLAPARO | 3 | AESCULAP | JK489 | 1/1-COPERCHIO BASIS ARGENTO
OT_VIDEOLAPARO | 3 | AESCULAP | JK479A | SOVRACOPERCHIO P/CONT.BASE 1/1 ALLU ARG.
OT_VIDEOLAPARO | 3 | AESCULAP | JG223R | PANIERE 1/1 F.SENZA PIEDINI 540X253X64MM
OT_VIDEOLAPARO | 6 | KARL STORZ | 33152 | Impugnatura in mat. sintetico CLICKLINE
OT_VIDEOLAPARO | 6 | KARL STORZ | 33300 | Camicia esterna in metallo, isol., 36cm
OT_VIDEOLAPARO | 6 | KARL STORZ | 33310ON | Inserto pinza CLICKLINE
OT_VIDEOLAPARO | 3 | KARL STORZ | 33152 | Impugnatura in mat. sintetico CLICKLINE
OT_VIDEOLAPARO | 3 | KARL STORZ | 33400 | Camicia esterna in metallo, isol., 43cm
OT_VIDEOLAPARO | 3 | KARL STORZ | 33410ON | Inserto pinza CLICKLINE
OT_VIDEOLAPARO | 6 | KARL STORZ | 33152 | Impugnatura in mat. sintetico CLICKLINE
OT_VIDEOLAPARO | 6 | KARL STORZ | 33300 | Camicia esterna in metallo, isol., 36cm
OT_VIDEOLAPARO | 6 | KARL STORZ | 33310ME | Inserto pinza CLICKLINE
OT_VIDEOLAPARO | 3 | AESCULAP | PL435R | SPINGINODO LAPAROSCOPICO 5MM L.360MM
OT_VIDEOLAPARO | 3 | AESCULAP | PL407R | DUROGRIP PORTAGHI RET.D:5/310MM
OT_VIDEOLAPARO | 3 | AESCULAP | PL414R | DUROGRIP PORTAGHI AUTORIENTAB.5/310MM
OT_VIDEOLAPARO | 3 | KARL STORZ | 33152 | Impugnatura in mat. sintetico CLICKLINE
OT_VIDEOLAPARO | 3 | KARL STORZ | 33500 | Camicia esterna, isolata
OT_VIDEOLAPARO | 3 | KARL STORZ | 33510UM | Inserto pinza CLICKLINE
OT_VIDEOLAPARO | 3 | KARL STORZ | 33152 | Impugnatura in mat. sintetico CLICKLINE
OT_VIDEOLAPARO | 3 | KARL STORZ | 33300 | Camicia esterna in metallo, isol., 36cm
OT_VIDEOLAPARO | 3 | KARL STORZ | 33310MD | Inserto pinza CLICKLINE
OT_VIDEOLAPARO | 3 | KARL STORZ | 33151 | Impugnatura in mat. sintetico CLICKLINE
OT_VIDEOLAPARO | 3 | KARL STORZ | 33300 | Camicia esterna in metallo, isol., 36cm
OT_VIDEOLAPARO | 3 | KARL STORZ | 34310MA | Inserto forbici CLICKLINE
OT_VIDEOLAPARO | 3 | KARL STORZ | 26775UF | Elettrodo di coagulazione e dissezione
OT_VIDEOLAPARO | 3 | AESCULAP | SR551R | AGO IPODERMICO D:5MM 330MM ATTACCO LL
OT_VIDEOLAPARO | 3 | KARL STORZ | 38151 | Imp. in materiale sint. RoBi
OT_VIDEOLAPARO | 3 | KARL STORZ | 38600 | Camicia esterna in metallo RoBi
OT_VIDEOLAPARO | 3 | KARL STORZ | 38610MD | Inserto pinza ROBI sec. KELLY
OT_VIDEOLAPARO | 3 | KARL STORZ | 38151 | Imp. in materiale sint. RoBi
OT_VIDEOLAPARO | 3 | KARL STORZ | 38600 | Camicia esterna in metallo RoBi
OT_VIDEOLAPARO | 3 | KARL STORZ | 38610MW | Inserto forbici RoBi
OT_VIDEOLAPARO | 3 | KARL STORZ | 38151 | Imp. in materiale sint. RoBi
OT_VIDEOLAPARO | 3 | KARL STORZ | 38600 | Camicia esterna in metallo RoBi
OT_VIDEOLAPARO | 3 | KARL STORZ | 38610OM | Inserto pinza RoBi
OT_VIDEOLAPARO | 3 | KARL STORZ | 26002M | Cavo unipolare alta frequenza, 300 cm
OT_VIDEOLAPARO | 3 | KARL STORZ | 26176LV | Cavo bipolare per alta frequenza, 300 cm
OT_VIDEOLAPARO | 3 | KARL STORZ | 495NCSC | Cavo luce a fibre ottiche,250 cm,Ø 4,8mm
OT_VIDEOLAPARO | 3 | ALTRO | XXX | ASPIRATORE LUER-LOCK
OT_RESETTORE OLYMPUS | 4 | KARL STORZ | 39360B | Contenitore in mat.sint., 525x240x50mm
OT_RESETTORE OLYMPUS | 4 | WENKERT | 8300043283 | ELEMENTO OPERATIVO RESETTORE BIPOLARE
OT_RESETTORE OLYMPUS | 4 | OLYMPUS | A42021A | CAMICIA 8,5MM OLYMPUS
OT_RESETTORE OLYMPUS | 4 | OLYMPUS | A42011A | CAMICIA 8MM OLYMPUS
OT_RESETTORE OLYMPUS | 8 | OLYMPUS | A22081A | MANDRINO
OT_RESETTORE OLYMPUS | 4 | OLYMPUS | WA2T412A | OTTICA 12° HD
OT_RESETTORE OLYMPUS | 4 | OLYMPUS | WA2P400A | Camicia di protezione per ottiche
OT_RESETTORE OLYMPUS | 4 | KARL STORZ | 69495NA | CAVO A FIBRE OTTICHE, L.230 cm, Ø3.5 mm
OT_ISTEROSCOPIO BETOCCHI | 5 | KARL STORZ | 39360B | Contenitore in mat.sint., 525x240x50mm
OT_ISTEROSCOPIO BETOCCHI | 5 | KARL STORZ | 26160SHW | Forbici a molla, 5 Charr.
OT_ISTEROSCOPIO BETOCCHI | 5 | KARL STORZ | 26160UHW | Pinza da biopsia e da presa, 5 Charr.
OT_ISTEROSCOPIO BETOCCHI | 5 | KARL STORZ | 26153BO | Camicia esterna sec. BETTOCCHI
OT_ISTEROSCOPIO BETOCCHI | 5 | KARL STORZ | 26153BI | Camicia interna sec. BETTOCCHI
OT_ISTEROSCOPIO BETOCCHI | 5 | KARL STORZ | 26120BA | Sistema ottico HOPKINS 30°,2,9 mm,30 cm
OT_ISTEROSCOPIO BETOCCHI | 5 | KARL STORZ | 69495NA | CAVO A FIBRE OTTICHE, L.230 cm, Ø3.5 mm
OT_ISTEROSCOPIO BETOCCHI MINI | 2 | KARL STORZ | 39360B | Contenitore in mat.sint., 525x240x50mm
OT_ISTEROSCOPIO BETOCCHI MINI | 2 | KARL STORZ | 26160SHW | Forbici a molla, 5 Charr.
OT_ISTEROSCOPIO BETOCCHI MINI | 2 | KARL STORZ | 26160UHW | Pinza da biopsia e da presa, 5 Charr.
OT_ISTEROSCOPIO BETOCCHI MINI | 2 | KARL STORZ | 26152BO | Camicia esterna sec. BETTOCCHI
OT_ISTEROSCOPIO BETOCCHI MINI | 2 | KARL STORZ | 26152BI | Camicia interna sec. BETTOCCHI
OT_ISTEROSCOPIO BETOCCHI MINI | 2 | KARL STORZ | 26008BA | Sistema ottico HOPKINS 30°, 2mm, 26cm
OT_ISTEROSCOPIO BETOCCHI MINI | 2 | KARL STORZ | 69495NA | CAVO A FIBRE OTTICHE, L.230 cm, Ø3.5 mm
OT_RESETTORE GYNECARE GINE | 2 | KARL STORZ | 39360B | Contenitore in mat.sint., 525x240x50mm
OT_RESETTORE GYNECARE GINE | 2 | GYNECARE | 01931 | ELEMENTO OPERATIVO RESETTORE BIPOLARE GYNECARE
OT_RESETTORE GYNECARE GINE | 2 | GYNECARE | 01939 | CAMICIE INTERNA ED ESTERNA PER RESETTORE BIPOLARE GYNECARE
OT_RESETTORE GYNECARE GINE | 2 | GYNECARE | GYS5298804 | CAMICIA GYNECARE 27, 220MM
OT_RESETTORE GYNECARE GINE | 2 | GYNECARE | 01705 | Resettore Gynecare 30°
OT_RESETTORE GYNECARE GINE | 2 | GYNECARE | 01934 | Otturatore standard per resettoscopio
OT_RESETTORE GYNECARE GINE | 2 | KARL STORZ | 69495NA | CAVO A FIBRE OTTICHE, L.230 cm, Ø3.5 mm
OT_PINZA LAPARO MAHNES 5MM | 2 | KARL STORZ | 33121 | Impugnatura mat. sintetico CLICKLINE
OT_PINZA LAPARO MAHNES 5MM | 2 | KARL STORZ | 33300 | Camicia esterna in metallo, isol., 36cm
OT_PINZA LAPARO MAHNES 5MM | 2 | KARL STORZ | 33310ME | Inserto pinza CLICKLINE
OT_BICLAMP LAPARO MARYLAND | 1 | ERBE | 20195-145 | IMPUGNATURA PER PINZE LAP BICLAMP CON CAVO
OT_BICLAMP LAPARO MARYLAND | 1 | ERBE | 20195-141 | CAMICIA X PINZA BIPOLARE E PINZA BICLAMP,340MM
OT_BICLAMP LAPARO MARYLAND | 1 | ERBE | 20195-146 | INSERTO PINZA DA PRESA MARYLAND D.5MM L.330MM
OT_BICLAMP LAPARO KELLY | 3 | ERBE | 20195-145 | IMPUGNATURA PER PINZE LAP BICLAMP CON CAVO
OT_BICLAMP LAPARO KELLY | 3 | ERBE | 20195-141 | CAMICIA X PINZA BIPOLARE E PINZA BICLAMP,340MM
OT_BICLAMP LAPARO KELLY | 3 | ERBE | 20195-236 | INSERTO PINZA DA PRESA MARYLAND BIPO D.5MM L.330MM
OT_BICLAMP LAPARO PALETTA FENESTRATA | 3 | ERBE | 20195-145 | IMPUGNATURA PER PINZE LAP BICLAMP CON CAVO
OT_BICLAMP LAPARO PALETTA FENESTRATA | 3 | ERBE | 20195-141 | CAMICIA X PINZA BIPOLARE E PINZA BICLAMP,340MM
OT_BICLAMP LAPARO PALETTA FENESTRATA | 3 | ERBE | 20195-148 | INSERTO PINZA DA PRESA FENESTRATA D.5MM L.330MM
OT_OTTICA GYNACARE 30° 4MM | 1 | AESCULAP | JF431R | VASSOIO P.1 OTTICA FINO A 340MM
OT_OTTICA GYNACARE 30° 4MM | 1 | GYNECARE | 01936 | Versapoint Scope, 30° WA
OT_OTTICA GYNACARE 12° 4MM | 1 | AESCULAP | JF431R | VASSOIO P.1 OTTICA FINO A 340MM
OT_OTTICA GYNACARE 12° 4MM | 1 | GYNECARE | 01938 | Versapoint Scope, 12° WA
OT_LAPAROSCOPIA UROLOGIA | 2 | AESCULAP | JK440 | VASCHETTA PER CONTAINER 1/1 ALTEZZA:90MM
OT_LAPAROSCOPIA UROLOGIA | 2 | AESCULAP | JK489 | 1/1-COPERCHIO BASIS ARGENTO
OT_LAPAROSCOPIA UROLOGIA | 2 | AESCULAP | JK479A | SOVRACOPERCHIO P/CONT.BASE 1/1 ALLU ARG.
OT_LAPAROSCOPIA UROLOGIA | 2 | AESCULAP | JG223R | PANIERE 1/1 F.SENZA PIEDINI 540X253X64MM
OT_LAPAROSCOPIA UROLOGIA | 4 | KARL STORZ | 33152 | Impugnatura in mat. sintetico CLICKLINE
OT_LAPAROSCOPIA UROLOGIA | 4 | KARL STORZ | 33300 | Camicia esterna in metallo, isol., 36cm
OT_LAPAROSCOPIA UROLOGIA | 4 | KARL STORZ | 33310ON | Inserto pinza CLICKLINE
OT_LAPAROSCOPIA UROLOGIA | 2 | KARL STORZ | 33152 | Impugnatura in mat. sintetico CLICKLINE
OT_LAPAROSCOPIA UROLOGIA | 2 | KARL STORZ | 33400 | Camicia esterna in metallo, isol., 43cm
OT_LAPAROSCOPIA UROLOGIA | 2 | KARL STORZ | 33410ON | Inserto pinza CLICKLINE
OT_LAPAROSCOPIA UROLOGIA | 2 | KARL STORZ | 33152 | Impugnatura in mat. sintetico CLICKLINE
OT_LAPAROSCOPIA UROLOGIA | 2 | KARL STORZ | 33300 | Camicia esterna in metallo, isol., 36cm
OT_LAPAROSCOPIA UROLOGIA | 2 | KARL STORZ | 33310MD | Inserto pinza CLICKLINE
OT_LAPAROSCOPIA UROLOGIA | 2 | KARL STORZ | 33151 | Impugnatura in mat. sintetico CLICKLINE
OT_LAPAROSCOPIA UROLOGIA | 2 | KARL STORZ | 33300 | Camicia esterna in metallo, isol., 36cm
OT_LAPAROSCOPIA UROLOGIA | 2 | KARL STORZ | 34310MA | Inserto forbici CLICKLINE
OT_LAPAROSCOPIA UROLOGIA | 2 | KARL STORZ | 33152 | Impugnatura in mat. sintetico CLICKLINE
OT_LAPAROSCOPIA UROLOGIA | 2 | KARL STORZ | 33300 | Camicia esterna in metallo, isol., 36cm
OT_LAPAROSCOPIA UROLOGIA | 2 | KARL STORZ | 33310R | Inserto pinza CLICKLINE
OT_LAPAROSCOPIA UROLOGIA | 2 | KARL STORZ | 33152 | Impugnatura in mat. sintetico CLICKLINE
OT_LAPAROSCOPIA UROLOGIA | 2 | KARL STORZ | 33500 | Camicia esterna, isolata
OT_LAPAROSCOPIA UROLOGIA | 2 | KARL STORZ | 33510RG | Inserto pinza CLICKLINE
OT_LAPAROSCOPIA UROLOGIA | 2 | KARL STORZ | 33152 | Impugnatura in mat. sintetico CLICKLINE
OT_LAPAROSCOPIA UROLOGIA | 2 | KARL STORZ | 33300 | Camicia esterna in metallo, isol., 36cm
OT_LAPAROSCOPIA UROLOGIA | 2 | KARL STORZ | 33310CK | Inserto pinza CLICKLINE
OT_LAPAROSCOPIA UROLOGIA | 2 | KARL STORZ | 38151 | Imp. in materiale sint. RoBi
OT_LAPAROSCOPIA UROLOGIA | 2 | KARL STORZ | 38600 | Camicia esterna in metallo RoBi
OT_LAPAROSCOPIA UROLOGIA | 2 | KARL STORZ | 38610ML | Inserto pinza RoBi sec. KELLY
OT_LAPAROSCOPIA UROLOGIA | 2 | KARL STORZ | 38151 | Imp. in materiale sint. RoBi
OT_LAPAROSCOPIA UROLOGIA | 2 | KARL STORZ | 38600 | Camicia esterna in metallo RoBi
OT_LAPAROSCOPIA UROLOGIA | 2 | KARL STORZ | 38610OM | Inserto pinza RoBi
OT_LAPAROSCOPIA UROLOGIA | 2 | AESCULAP | PL407R | DUROGRIP PORTAGHI RET.D:5/310MM
OT_LAPAROSCOPIA UROLOGIA | 2 | AESCULAP | PL414R | DUROGRIP PORTAGHI AUTORIENTAB.5/310MM
OT_LAPAROSCOPIA UROLOGIA | 2 | ALTRO | XXX | SATINSKY
OT_LAPAROSCOPIA UROLOGIA | 2 | AESCULAP | PL530R | PINZA APPL./RIMOZ.CLIP ANG.D:12,5/350MM
OT_LAPAROSCOPIA UROLOGIA | 2 | AESCULAP | JF148R | MINI-CESTELLO CON COPERCHIO 145X44X25MM
OT_LAPAROSCOPIA UROLOGIA | 2 | AESCULAP | PL546S | CLIP VASCOL.ATR.25MM CRV.2,45N VENOSO
OT_LAPAROSCOPIA UROLOGIA | 2 | AESCULAP | PL548S | CLIP VASCOL.ATR.25MM CRV.3,43N ARTERIALE
OT_LAPAROSCOPIA UROLOGIA | 2 | AESCULAP | PL547S | CLIP VASCOL.ATR.45MM CRV.2,94N VENOSO
OT_LAPAROSCOPIA UROLOGIA | 2 | AESCULAP | PL549S | CLIP VASCOL.ATR.45MM CRV.4,41N ARTERIALE
OT_LAPAROSCOPIA UROLOGIA | 4 | AESCULAP | PL541S | CLIP INTESTIN.ATR.LUNGO BOCCA 70MM 3,94N
OT_LAPAROSCOPIA UROLOGIA | 2 | ALTRO | XXX | UNCINO MONOPOLARE
OT_RESETTORE COMPLETO OLYMPUS | 8 | AESCULAP | JK442 | VASCHETTA P.CONTAINER 1/1 ALTEZZA:135MM
OT_RESETTORE COMPLETO OLYMPUS | 8 | AESCULAP | JK489 | 1/1-COPERCHIO BASIS ARGENTO
OT_RESETTORE COMPLETO OLYMPUS | 8 | AESCULAP | JK479A | SOVRACOPERCHIO P/CONT.BASE 1/1 ALLU ARG.
OT_RESETTORE COMPLETO OLYMPUS | 8 | AESCULAP | JG223R | PANIERE 1/1 F.SENZA PIEDINI 540X253X64MM
OT_RESETTORE COMPLETO OLYMPUS | 8 | AESCULAP | JF949 | TAPPETI.RILIEVO SILICONE FORMATO 1/1
OT_RESETTORE COMPLETO OLYMPUS | 8 | OLYMPUS | WA03300A | CAVO FONTE LUCE 2.8MM
OT_RESETTORE COMPLETO OLYMPUS | 8 | OLYMPUS | A5976 | CESTELLO OLYMPUS 470X220MM
OT_RESETTORE COMPLETO OLYMPUS | 8 | KARL STORZ | 27224A | Cono con segmento di tubo, per 27224
OT_RESETTORE COMPLETO OLYMPUS | 8 | KARL STORZ | 27224B | Contenitore in vetro, per 27224
OT_RESETTORE COMPLETO OLYMPUS | 8 | KARL STORZ | 27224C | Peretta in gomma
OT_RESETTORE COMPLETO OLYMPUS | 8 | OLYMPUS | WA22366A | Manipolo per resettore TCRis
OT_RESETTORE COMPLETO OLYMPUS | 8 | OLYMPUS | A22026A | CAMICIA OTTURATORE, 26fr
OT_RESETTORE COMPLETO OLYMPUS | 8 | OLYMPUS | A22040A | Camicia interna con punta in ceramica, 24fr.
OT_RESETTORE COMPLETO OLYMPUS | 8 | OLYMPUS | A22081A | MANDRINO
OT_RESETTORE COMPLETO OLYMPUS | 8 | OLYMPUS | A22071A | CAMICIA CISTOSCOPIO
OT_RESETTORE COMPLETO OLYMPUS | 8 | OLYMPUS | WA2T412A | OTTICA 12° HD
OT_RESETTORE COMPLETO OLYMPUS | 8 | OLYMPUS | WA2P400A | Camicia di protezione per ottiche
OT_LITOTRITORE LITHOCAST | 3 | AESCULAP | JK440 | VASCHETTA PER CONTAINER 1/1 ALTEZZA:90MM
OT_LITOTRITORE LITHOCAST | 3 | AESCULAP | JK489 | 1/1-COPERCHIO BASIS ARGENTO
OT_LITOTRITORE LITHOCAST | 3 | AESCULAP | JK479A | SOVRACOPERCHIO P/CONT.BASE 1/1 ALLU ARG.
OT_LITOTRITORE LITHOCAST | 3 | AESCULAP | JG223R | PANIERE 1/1 F.SENZA PIEDINI 540X253X64MM
OT_LITOTRITORE LITHOCAST | 3 | AESCULAP | JF949 | TAPPETI.RILIEVO SILICONE FORMATO 1/1
OT_LITOTRITORE LITHOCAST | 3 | EMS | EL-175 | MANIPOLO SWISS LITHOCLAST PN3
OT_LITOTRITORE LITHOCAST | 3 | EMS | AD-425 | Cappuccio per sonda Ø3.2mm LithoClast
OT_LITOTRITORE LITHOCAST | 3 | EMS | EN-055 | MANIPOLO ULTRASONICO VARIO
OT_LITOTRITORE LITHOCAST | 3 | EMS | EL-378A | CONNETTORE LATERALE PER SUZIONE
OT_LITOTRITORE LITHOCAST | 3 | EMS | EL-379A | CONNETTORE DRITTO
OT_LITOTRITORE LITHOCAST | 6 | EMS | EL-058 | Sonda per LithoCast L605mm Ø 1.6mm
OT_LITOTRITORE LITHOCAST | 3 | EMS | EL-044 | SONDA SWISS LITHOCLAST D. 2,0MM (6,0 FR) L.425MM
OT_LITOTRITORE LITHOCAST | 6 | EMS | EL-045 | Sonda da Ureteroscopio a Ø 1.0 x 605 mm
OT_LITOTRITORE LITHOCAST | 3 | EMS | EL-046 | Sonda da Ureteroscopio a Ø 0.8 x 605 mm
OT_LITOTRITORE LITHOCAST | 3 | KARL STORZ | 27292AMA | Sistema ottico HOPKINS 6°
OT_LITOTRITORE LITHOCAST | 3 | KARL STORZ | 27293CN | Operating Sheath, 24 Fr.
OT_LITOTRITORE LITHOCAST | 3 | KARL STORZ | 27293CL | Otturatore cavo e dilatatore per fascie
OT_URETEROSCOPIO WOLF 6/7.5 | 1 | KARL STORZ | 39501X | Cestello perforato,URS,644 x 150 x 80 mm
OT_URETEROSCOPIO WOLF 6/7.5 | 1 | R.WOLF | 8702.524 | URETERORENOSCOPIO 5°, FR. 6/7.5, L. 430 MM
OT_URETEROSCOPIO WOLF 6/7.5 | 1 | R.WOLF | 8734.656 | MICROPINZA DA PRESA PER ENDOUROLOGIA, L.600MM 4FR.
OT_URETEROSCOPIO WOLF 6/7.5 | 1 | R.WOLF | 8734.606 | MICROPINZA DA BIOPSIA PER ENDOUROLOGIA, L.600MM 4FR.
OT_URETEROSCOPIO STORZ 8 | 4 | KARL STORZ | 39501XK | Cestello perforato, URS
OT_URETEROSCOPIO STORZ 8 | 4 | KARL STORZ | 27001L | Uretero-renoscopio, 8 Charr., 6°,43cm
OT_URETEROSCOPIO STORZ 8 | 4 | KARL STORZ | 27001G | Inserto per strumenti, 1 canale
OT_URETEROSCOPIO STORZ 7 | 1 | KARL STORZ | 39501XK | Cestello perforato, URS
OT_URETEROSCOPIO STORZ 7 | 1 | KARL STORZ | 27000L | Uretero-renoscopio, 7 Charr., 6°, 43 cm
OT_URETEROSCOPIO STORZ 7 | 1 | KARL STORZ | 27001G | Inserto per strumenti, 1 canale
OT_NEFROSCOPIO WOLF | 1 | AESCULAP | JK442 | VASCHETTA P.CONTAINER 1/1 ALTEZZA:135MM
OT_NEFROSCOPIO WOLF | 1 | AESCULAP | JK489 | 1/1-COPERCHIO BASIS ARGENTO
OT_NEFROSCOPIO WOLF | 1 | AESCULAP | JK479A | SOVRACOPERCHIO P/CONT.BASE 1/1 ALLU ARG.
OT_NEFROSCOPIO WOLF | 1 | AESCULAP | JG223R | PANIERE 1/1 F.SENZA PIEDINI 540X253X64MM
OT_NEFROSCOPIO WOLF | 1 | AESCULAP | JF949 | TAPPETI.RILIEVO SILICONE FORMATO 1/1
OT_NEFROSCOPIO WOLF | 1 | R.WOLF | 8964.711 | NEFROSCOPIO 20° 3,5MM
OT_NEFROSCOPIO WOLF | 1 | R.WOLF | 8964.021 | CAMICIA 20,8FR CON RACCORDO IRRIGAZIONE
OT_NEFROSCOPIO WOLF | 1 | R.WOLF | 8964.401 | NEFROSCOPIO 12° 3,5MM
OT_NEFROSCOPIO WOLF | 1 | R.WOLF | 8964.041 | CAMICIA 24FR CON RACCORDO IRRIGAZIONE
OT_NEFROSCOPIO WOLF | 1 | R.WOLF | 8964.141 | OTTURATORE PER NEFROSCOPIO
OT_NEFROSCOPIO WOLF | 1 | R.WOLF | 8558.14 | RACCORDO
OT_NEFROSCOPIO WOLF | 1 | R.WOLF | 8083.001 | IMPUGNATURA NON ELETTRIFICATA
OT_NEFROSCOPIO WOLF | 1 | R.WOLF | 8962.6108 | PINZA DA PRESA MORSO ALLIGATORE
OT_NEFROSCOPIO WOLF | 1 | R.WOLF | 8083.001 | IMPUGNATURA NON ELETTRIFICATA
OT_NEFROSCOPIO WOLF | 1 | R.WOLF | 8962.6508 | PINZA DA PREZA MORSO BIOPSIA
OT_NEFROSCOPIO WOLF | 1 | R.WOLF | 8955.08 | MANDRINO 8FR
OT_NEFROSCOPIO WOLF | 1 | R.WOLF | 8955.06 | MANDRINO 6FR
OT_NEFROSCOPIO WOLF | 1 | R.WOLF | 8095.07 | RACCORDO PER CAVO IN FIBRA OTTICA
OT_NEFROSCOPIO WOLF | 1 | R.WOLF | 8095.09 | Adattatore, da scope a cavo
OT_CISTOSCOPIO 22CH STORZ | 6 | KARL STORZ | 27026BO | Otturatore, per 27026B/BB, 27027B/BN
OT_CISTOSCOPIO 22CH STORZ | 6 | KARL STORZ | 27026B | Vaina para cisto-uretroscopio, 22Ch
OT_CISTOSCOPIO 22CH STORZ | 6 | KARL STORZ | 27025G | Inserto diagnostico
OT_RESETTORE 24CH STORZ | 2 | KARL STORZ | 27040DB | Elemento operativo, bipolare
OT_RESETTORE 24CH STORZ | 2 | KARL STORZ | 27241BO | Camicia per resettoscopio, 24 Charr.
OT_RESETTORE 24CH STORZ | 2 | ERBE | 20196-118 | CAVO BIPOLARE
OT_RESETTORE 24CH STORZ | 2 | KARL STORZ | 280/L/M | CUSTODIA PER ELETTRODI CILINDRICA CM30
OT_URETROTOMO STORZ | 2 | KARL STORZ | XXX
OT_URETROTOMO STORZ | 2 | KARL STORZ | 27050E | Elemento operativo
OT_URETROTOMO STORZ | 2 | KARL STORZ | 27068D | Camicia per uretrotomo sec. SACHSE
OT_URETROTOMO STORZ | 2 | KARL STORZ | 27068DO | Otturatore, per 27068D
OT_URETROTOMO STORZ | 2 | KARL STORZ | 27068F | Camicia supplementare
OT_URETROTOMO STORZ | 2 | KARL STORZ | 27068CD | Inserto diagnostico
OT_SET URETROTOMO OTIS | 2 | R.WOLF | 8517.00 | URETROTOMO OTIS
OT_SET URETROTOMO OTIS | 4 | R.WOLF | 8517.90 | Spare knife, per uretrotomo
OT_LITOTRITORE MAUERMAYER | 1 | KARL STORZ | 27077BZ | Camicia della pinza, 25 Charr.
OT_LITOTRITORE MAUERMAYER | 1 | KARL STORZ | 27077A | Elemento operativo per la frantumazione
OT_OTTICA 30° 4MM STORZ | 6 | AESCULAP | JF431R | VASSOIO P.1 OTTICA FINO A 340MM
OT_OTTICA 30° 4MM STORZ | 6 | KARL STORZ | 27005BA | Sistema ottico HOPKINS 30°, 4 mm, 30 cm
OT_IMBUSTATO SINGOLO SAN GAVINO | 4 | KARL STORZ | 27025GF | Inserto diagnostico
OT_IMBUSTATO SINGOLO SAN GAVINO | 2 | KARL STORZ | 27050SL | Camicia per resettoscopio, 26 Charr.
OT_IMBUSTATO SINGOLO SAN GAVINO | 5 | KARL STORZ | 27175A | Pinza p.rimoz.corpi estranei, 7 Charr.
OT_IMBUSTATO SINGOLO SAN GAVINO | 5 | KARL STORZ | 27175B | Pinza p.rimoz.corpi estranei, 9 Charr.
OT_IMBUSTATO SINGOLO SAN GAVINO | 2 | KARL STORZ | 27177A | Pinza da biopsia, 7 Charr., 40 cm
OT_IMBUSTATO SINGOLO SAN GAVINO | 2 | KARL STORZ | 27177B | Pinza da biopsia, 9 Charr., 40 cm
OT_IMBUSTATO SINGOLO SAN GAVINO | 1 | KARL STORZ | 27424P | Pinza, 4 Charr., 60 cm
OT_IMBUSTATO SINGOLO SAN GAVINO | 5 | KARL STORZ | 27425FG | Pinza, 5 Charr., flessibile, 60 cm
OT_IMBUSTATO SINGOLO SAN GAVINO | 2 | KARL STORZ | BIOPSIA EXTRA LUNGA
OT_IMBUSTATO SINGOLO SAN GAVINO | 10 | KARL STORZ | 495ND | Cavo luce a fibre ottiche,300cm, Ø 3,5mm
OT_IMBUSTATO SINGOLO SAN GAVINO | 2 | KARL STORZ | 27224A | Cono con segmento di tubo, per 27224
OT_IMBUSTATO SINGOLO SAN GAVINO | 2 | KARL STORZ | 27224B | Contenitore in vetro, per 27224
OT_IMBUSTATO SINGOLO SAN GAVINO | 2 | KARL STORZ | 27224C | Peretta in gomma
OT_ALESATORI ZIMMER 5-17 + MEZZE | 2 | AESCULAP | JK442 | VASCHETTA P.CONTAINER 1/1 ALTEZZA:135MM
OT_ALESATORI ZIMMER 5-17 + MEZZE | 2 | AESCULAP | JK489 | 1/1-COPERCHIO BASIS ARGENTO
OT_ALESATORI ZIMMER 5-17 + MEZZE | 2 | AESCULAP | JK479A | SOVRACOPERCHIO P/CONT.BASE 1/1 ALLU ARG.
OT_ALESATORI ZIMMER 5-17 + MEZZE | 2 | ZIMMER | 2228-94 | VASSOIO PER ALESATORI 5 - 11,5MM
OT_ALESATORI ZIMMER 5-17 + MEZZE | 2 | ZIMMER | 2228-05 | ALESATORE AD INNESTO RAPIDO, 5MM
OT_ALESATORI ZIMMER 5-17 + MEZZE | 2 | ZIMMER | 2228-05-05 | ALESATORE AD INNESTO RAPIDO, 5,5MM
OT_ALESATORI ZIMMER 5-17 + MEZZE | 2 | ZIMMER | 2228-06 | ALESATORE AD INNESTO RAPIDO, 6MM
OT_ALESATORI ZIMMER 5-17 + MEZZE | 2 | ZIMMER | 2228-06-05 | ALESATORE AD INNESTO RAPIDO, 6,5MM
OT_ALESATORI ZIMMER 5-17 + MEZZE | 2 | ZIMMER | 2228-07 | ALESATORE AD INNESTO RAPIDO, 7MM
OT_ALESATORI ZIMMER 5-17 + MEZZE | 2 | ZIMMER | 2228-07-05 | ALESATORE AD INNESTO RAPIDO, 7,5MM
OT_ALESATORI ZIMMER 5-17 + MEZZE | 2 | ZIMMER | 2228-08 | ALESATORE AD INNESTO RAPIDO, 8MM
OT_ALESATORI ZIMMER 5-17 + MEZZE | 2 | ZIMMER | 2228-08-05 | ALESATORE AD INNESTO RAPIDO, 8,5MM
OT_ALESATORI ZIMMER 5-17 + MEZZE | 2 | ZIMMER | 2228-09 | ALESATORE AD INNESTO RAPIDO, 9MM
OT_ALESATORI ZIMMER 5-17 + MEZZE | 2 | ZIMMER | 2228-09-05 | ALESATORE AD INNESTO RAPIDO, 9,5MM
OT_ALESATORI ZIMMER 5-17 + MEZZE | 2 | ZIMMER | 2228-10 | ALESATORE AD INNESTO RAPIDO, 10MM
OT_ALESATORI ZIMMER 5-17 + MEZZE | 2 | ZIMMER | 2228-10-05 | ALESATORE AD INNESTO RAPIDO, 10,5MM
OT_ALESATORI ZIMMER 5-17 + MEZZE | 2 | ZIMMER | 2228-11 | ALESATORE AD INNESTO RAPIDO, 11MM
OT_ALESATORI ZIMMER 5-17 + MEZZE | 2 | ZIMMER | 2228-11-05 | ALESATORE AD INNESTO RAPIDO, 11,5MM
OT_ALESATORI ZIMMER 5-17 + MEZZE | 2 | ZIMMER | 2228-93 | VASSOIO PER ALESATORI 12 - 17,5MM
OT_ALESATORI ZIMMER 5-17 + MEZZE | 2 | ZIMMER | 2228-12 | ALESATORE AD INNESTO RAPIDO, 12MM
OT_ALESATORI ZIMMER 5-17 + MEZZE | 2 | ZIMMER | 2228-12-05 | ALESATORE AD INNESTO RAPIDO, 12,5MM
OT_ALESATORI ZIMMER 5-17 + MEZZE | 2 | ZIMMER | 2228-13 | ALESATORE AD INNESTO RAPIDO, 13MM
OT_ALESATORI ZIMMER 5-17 + MEZZE | 2 | ZIMMER | 2228-13-05 | ALESATORE AD INNESTO RAPIDO, 13,5MM
OT_ALESATORI ZIMMER 5-17 + MEZZE | 2 | ZIMMER | 2228-14 | ALESATORE AD INNESTO RAPIDO, 14MM
OT_ALESATORI ZIMMER 5-17 + MEZZE | 2 | ZIMMER | 2228-14-05 | ALESATORE AD INNESTO RAPIDO, 14,5MM
OT_ALESATORI ZIMMER 5-17 + MEZZE | 2 | ZIMMER | 2228-15 | ALESATORE AD INNESTO RAPIDO, 15MM
OT_ALESATORI ZIMMER 5-17 + MEZZE | 2 | ZIMMER | 2228-15-05 | ALESATORE AD INNESTO RAPIDO, 15,5MM
OT_ALESATORI ZIMMER 5-17 + MEZZE | 2 | ZIMMER | 2228-16 | ALESATORE AD INNESTO RAPIDO, 16MM
OT_ALESATORI ZIMMER 5-17 + MEZZE | 2 | ZIMMER | 2228-16-05 | ALESATORE AD INNESTO RAPIDO, 16,5MM
OT_ALESATORI ZIMMER 5-17 + MEZZE | 2 | ZIMMER | 2228-17 | ALESATORE AD INNESTO RAPIDO, 17MM
OT_ALESATORI ZIMMER 5-17 + MEZZE | 2 | ZIMMER | 2228-17-05 | ALESATORE AD INNESTO RAPIDO, 17,5MM
OT_MICRO MOTORI CONMED | 2 | AESCULAP | JK742 | VASCHETTA P.CONTAINER 3/4 ALTEZZA:135MM
OT_MICRO MOTORI CONMED | 2 | AESCULAP | JK789 | 3/4-COPERCHIO BASIS ARGENTO
OT_MICRO MOTORI CONMED | 2 | AESCULAP | JK779A | SOVRACOPERCHIO P/CONT.BASE 3/4 ALLU ARG.
OT_MICRO MOTORI CONMED | 2 | AESCULAP | JG253R | PANIERE 3/4 F.SENZA PIEDINI 406X253X64MM
OT_MICRO MOTORI CONMED | 2 | CONMED | PRO8500SB
OT_MICRO MOTORI CONMED | 2 | CONMED | PRO006240
OT_MICRO MOTORI CONMED | 2 | CONMED | PRO02041
OT_MICRO MOTORI CONMED | 2 | CONMED | PRO02038
OT_MICRO MOTORI CONMED | 2 | CONMED | 37253
OT_MICRO MOTORI CONMED | 2 | CONMED | 1375-011 | guida di protezione per frese lunghe serie 5092-xxx
OT_MICRO MOTORI CONMED | 2 | CONMED | 1375-012 | guida di protezione per frese medie serie 5091-xxx
OT_MICRO MOTORI CONMED | 2 | CONMED | PRO8000SB
OT_MICRO MOTORI CONMED | 2 | CONMED | PRO8400SB
OT_MICRO MOTORI CONMED | 2 | CONMED | PRO8300SB
OT_MICRO MOTORI CONMED | 2 | CONMED | PRO8200SB
OT_MICRO MOTORI CONMED | 2 | CONMED | PRO8600SB
OT_MOTORE SYNTHES PROTESICA | 1 | AESCULAP | JK742 | VASCHETTA P.CONTAINER 3/4 ALTEZZA:135MM
OT_MOTORE SYNTHES PROTESICA | 1 | AESCULAP | JK789 | 3/4-COPERCHIO BASIS ARGENTO
OT_MOTORE SYNTHES PROTESICA | 1 | AESCULAP | JK779A | SOVRACOPERCHIO P/CONT.BASE 3/4 ALLU ARG.
OT_MOTORE SYNTHES PROTESICA | 1 | AESCULAP | JG253R | PANIERE 3/4 F.SENZA PIEDINI 406X253X64MM
OT_MOTORE SYNTHES PROTESICA | 1 | SYNTHES | 530.710 | CORPO MOTORE
OT_MOTORE SYNTHES PROTESICA | 1 | SYNTHES | 530.715
OT_MOTORE SYNTHES PROTESICA | 1 | SYNTHES | 530.705 | CORPO MOTORE POWER LINE II
OT_MOTORE SYNTHES PROTESICA | 1 | SYNTHES | 530.660 | COPERTURA STERILE
OT_MOTORE SYNTHES PROTESICA | 2 | SYNTHES | 530.690 | GUSCIO BATTERIA
OT_MOTORE SYNTHES PROTESICA | 1 | SYNTHES | 510.191 | CHIAVE DI FISSAGGIO PER MANDRINO, Ø 7.3 MM
OT_MOTORE SYNTHES PROTESICA | 1 | SYNTHES | 530.730 | MANDRINO PICCOLO
OT_MOTORE SYNTHES PROTESICA | 1 | SYNTHES | 530.732
OT_MOTORE SYNTHES PROTESICA | 1 | SYNTHES | 530.750 | INNESTO RAPIDO AO/ASIF, PER BATTERY POWER LINE
OT_MOTORE SYNTHES PROTESICA | 1 | SYNTHES | 05.001.2500
OT_MOTORE SYNTHES PROTESICA | 1 | SYNTHES | 530.791 | INNESTO RAPIDO X FILI E X PIN DA Ø 1.5 A 4.0 MM
OT_MOTORE SYNTHES PROTESICA | 3 | SYNTHES | 530.783 | ADATTATORE TRINKLE PER ALESAGGIO
OT_MOTORE SYNTHES | 1 | AESCULAP | JK742 | VASCHETTA P.CONTAINER 3/4 ALTEZZA:135MM
OT_MOTORE SYNTHES | 1 | AESCULAP | JK789 | 3/4-COPERCHIO BASIS ARGENTO
OT_MOTORE SYNTHES | 1 | AESCULAP | JK779A | SOVRACOPERCHIO P/CONT.BASE 3/4 ALLU ARG.
OT_MOTORE SYNTHES | 1 | AESCULAP | JG253R | PANIERE 3/4 F.SENZA PIEDINI 406X253X64MM
OT_MOTORE SYNTHES | 1 | SYNTHES | 530.705 | CORPO MOTORE POWER LINE II
OT_MOTORE SYNTHES | 1 | SYNTHES | 730.710
OT_MOTORE SYNTHES | 2 | SYNTHES | 530.690 | GUSCIO BATTERIA
OT_MOTORE SYNTHES | 2 | SYNTHES | 530.791 | INNESTO RAPIDO X FILI E X PIN DA Ø 1.5 A 4.0 MM
OT_MOTORE SYNTHES | 1 | SYNTHES | 530.731 | MANDRINO DI JACOBS AUTOBLOCCANTE
OT_MOTORE SYNTHES | 1 | SYNTHES | 530.780 | INNESTO RAPIDO AO/ASIF PER FRESE
OT_MOTORE SYNTHES | 3 | SYNTHES | 530.730 | MANDRINO PICCOLO
OT_MOTORE SYNTHES | 2 | SYNTHES | 530.783 | ADATTATORE TRINKLE PER ALESAGGIO
OT_MOTORE SYNTHES | 2 | SYNTHES | 530.750 | INNESTO RAPIDO AO/ASIF, PER BATTERY POWER LINE
OT_MOTORE ZIMMER PICCOLI FRAMMENTI | 1 | AESCULAP | JK742 | VASCHETTA P.CONTAINER 3/4 ALTEZZA:135MM
OT_MOTORE ZIMMER PICCOLI FRAMMENTI | 1 | AESCULAP | JK789 | 3/4-COPERCHIO BASIS ARGENTO
OT_MOTORE ZIMMER PICCOLI FRAMMENTI | 1 | AESCULAP | JK779A | SOVRACOPERCHIO P/CONT.BASE 3/4 ALLU ARG.
OT_MOTORE ZIMMER PICCOLI FRAMMENTI | 1 | AESCULAP | JG253R | PANIERE 3/4 F.SENZA PIEDINI 406X253X64MM
OT_MOTORE ZIMMER PICCOLI FRAMMENTI | 1 | ZIMMER | 89-8521-470-40 | CONTENITORE PER BATTERIA
OT_MOTORE ZIMMER PICCOLI FRAMMENTI | 1 | ZIMMER | 89-8521-470-50 | CAMBIA BATTERIA
OT_MOTORE ZIMMER PICCOLI FRAMMENTI | 1 | ZIMMER | 89-8520-400-00 | MOTORE DOPPIO PULSANTE
OT_MOTORE ZIMMER PICCOLI FRAMMENTI | 1 | ZIMMER | 89-8522-451-43 | MANDRINO CON MANICO PER FILI DIAM 0.6-2.2
OT_MOTORE ZIMMER PICCOLI FRAMMENTI | 1 | ZIMMER | 89-8522-450-60 | ATTACCO PER SEGA SAGITTALE
OT_MOTORE ZIMMER PICCOLI FRAMMENTI | 1 | ZIMMER | 89-8522-150-95 | MANDRINO JACOBS FILI 0.5-4.0 BLU
OT_MOTORE ZIMMER PICCOLI FRAMMENTI | 1 | ZIMMER | 89-8522-150-80 | ATTACCO DRILL CANNULATO ZIMMER/ HUDSON BLU
OT_MOTORE ZIMMER PICCOLI FRAMMENTI | 1 | ZIMMER | 89-8522-150-20 | ATTACCO PER SEGA SAGITTALE
OT_MOTORE ZIMMER GRANDI FRAMMENTI | 2 | AESCULAP | JK742 | VASCHETTA P.CONTAINER 3/4 ALTEZZA:135MM
OT_MOTORE ZIMMER GRANDI FRAMMENTI | 2 | AESCULAP | JK789 | 3/4-COPERCHIO BASIS ARGENTO
OT_MOTORE ZIMMER GRANDI FRAMMENTI | 2 | AESCULAP | JK779A | SOVRACOPERCHIO P/CONT.BASE 3/4 ALLU ARG.
OT_MOTORE ZIMMER GRANDI FRAMMENTI | 2 | AESCULAP | JG253R | PANIERE 3/4 F.SENZA PIEDINI 406X253X64MM
OT_MOTORE ZIMMER GRANDI FRAMMENTI | 2 | ZIMMER | 89-8521-470-40 | CONTENITORE PER BATTERIA
OT_MOTORE ZIMMER GRANDI FRAMMENTI | 2 | ZIMMER | 89-8521-470-50 | CAMBIA BATTERIA
OT_MOTORE ZIMMER GRANDI FRAMMENTI | 2 | ZIMMER | 89-8520-400-00 | MOTORE DOPPIO PULSANTE
OT_MOTORE ZIMMER GRANDI FRAMMENTI | 2 | ZIMMER | 89-8522-450-60 | ATTACCO PER SEGA SAGITTALE
OT_MOTORE ZIMMER GRANDI FRAMMENTI | 2 | ZIMMER | 89-8522-450-20 | ATTACCO PER SEGA RECIPROCA
OT_MOTORE ZIMMER GRANDI FRAMMENTI | 2 | ZIMMER | 89-8522-150-90 | MANDRINO JACOBS/CHUCK FILI 0.5-6.35 BLU
OT_MOTORE ZIMMER GRANDI FRAMMENTI | 2 | ZIMMER | 89-8522-270-80 | ALESATORE ZIMMER/ADSON ROSSO
OT_MOTORE ZIMMER GRANDI FRAMMENTI | 2 | ZIMMER | 33408 | CHIAVETTA PER TRAPANO
OT_OTTICA ARTROSCOPIA GINOCCHIO | 2 | AESCULAP | JF436R | VASSOIO OTTICA PER ARTROSCOPIO
OT_OTTICA ARTROSCOPIA GINOCCHIO | 2 | CONMED | HD4300 | Ottica 30° HD (High Definition), 4 mm, grandangolare autoclavabile, attacco QuickLatch
OT_OTTICA ARTROSCOPIA GINOCCHIO | 2 | CONMED | LG1050 | Cavo a fibre ottiche da 5,0 mm x 300 cm, comprensivo di attacco tipo Olympus lato fonte luce
OT_OTTICA ARTROSCOPIA GINOCCHIO | 2 | CONMED | T5802 | Doppio rubinetto di ricambio per camicie ad attacco rapido
OT_OTTICA ARTROSCOPIA GINOCCHIO | 2 | CONMED | QL6102 | Otturatore conico per sistema ad attacco Quick Latch (ricambio)
OT_IMBUSTATO SINGOLO TEMPIO | 2 | ERBE | 20195-000 | PINZA BIPOLARE, RETTA, PUNTE 1MM L.190MM
OT_IMBUSTATO SINGOLO TEMPIO | 1 | ERBE | 20195-030 | PINZA BIPOLARE, PUNTE SMUSSE 2 X 10MM, 225 MM
OT_IMBUSTATO SINGOLO TEMPIO | 4 | AESCULAP | GK183 | CAVO BIPOLARE 300MM
OT_ALESATORI ZIMMER 5-17 + MEZZE | 1 | AESCULAP | JK442 | VASCHETTA P.CONTAINER 1/1 ALTEZZA:135MM
OT_ALESATORI ZIMMER 5-17 + MEZZE | 1 | AESCULAP | JK489 | 1/1-COPERCHIO BASIS ARGENTO
OT_ALESATORI ZIMMER 5-17 + MEZZE | 1 | AESCULAP | JK479A | SOVRACOPERCHIO P/CONT.BASE 1/1 ALLU ARG.
OT_ALESATORI ZIMMER 5-17 + MEZZE | 1 | ZIMMER | 2228-94 | VASSOIO PER ALESATORI 5 - 11,5MM
OT_ALESATORI ZIMMER 5-17 + MEZZE | 1 | ZIMMER | 2228-05 | ALESATORE AD INNESTO RAPIDO, 5MM
OT_ALESATORI ZIMMER 5-17 + MEZZE | 1 | ZIMMER | 2228-05-05 | ALESATORE AD INNESTO RAPIDO, 5,5MM
OT_ALESATORI ZIMMER 5-17 + MEZZE | 1 | ZIMMER | 2228-06 | ALESATORE AD INNESTO RAPIDO, 6MM
OT_ALESATORI ZIMMER 5-17 + MEZZE | 1 | ZIMMER | 2228-06-05 | ALESATORE AD INNESTO RAPIDO, 6,5MM
OT_ALESATORI ZIMMER 5-17 + MEZZE | 1 | ZIMMER | 2228-07 | ALESATORE AD INNESTO RAPIDO, 7MM
OT_ALESATORI ZIMMER 5-17 + MEZZE | 1 | ZIMMER | 2228-07-05 | ALESATORE AD INNESTO RAPIDO, 7,5MM
OT_ALESATORI ZIMMER 5-17 + MEZZE | 1 | ZIMMER | 2228-08 | ALESATORE AD INNESTO RAPIDO, 8MM
OT_ALESATORI ZIMMER 5-17 + MEZZE | 1 | ZIMMER | 2228-08-05 | ALESATORE AD INNESTO RAPIDO, 8,5MM
OT_ALESATORI ZIMMER 5-17 + MEZZE | 1 | ZIMMER | 2228-09 | ALESATORE AD INNESTO RAPIDO, 9MM
OT_ALESATORI ZIMMER 5-17 + MEZZE | 1 | ZIMMER | 2228-09-05 | ALESATORE AD INNESTO RAPIDO, 9,5MM
OT_ALESATORI ZIMMER 5-17 + MEZZE | 1 | ZIMMER | 2228-10 | ALESATORE AD INNESTO RAPIDO, 10MM
OT_ALESATORI ZIMMER 5-17 + MEZZE | 1 | ZIMMER | 2228-10-05 | ALESATORE AD INNESTO RAPIDO, 10,5MM
OT_ALESATORI ZIMMER 5-17 + MEZZE | 1 | ZIMMER | 2228-11 | ALESATORE AD INNESTO RAPIDO, 11MM
OT_ALESATORI ZIMMER 5-17 + MEZZE | 1 | ZIMMER | 2228-11-05 | ALESATORE AD INNESTO RAPIDO, 11,5MM
OT_ALESATORI ZIMMER 5-17 + MEZZE | 1 | ZIMMER | 2228-93 | VASSOIO PER ALESATORI 12 - 17,5MM
OT_ALESATORI ZIMMER 5-17 + MEZZE | 1 | ZIMMER | 2228-12 | ALESATORE AD INNESTO RAPIDO, 12MM
OT_ALESATORI ZIMMER 5-17 + MEZZE | 1 | ZIMMER | 2228-12-05 | ALESATORE AD INNESTO RAPIDO, 12,5MM
OT_ALESATORI ZIMMER 5-17 + MEZZE | 1 | ZIMMER | 2228-13 | ALESATORE AD INNESTO RAPIDO, 13MM
OT_ALESATORI ZIMMER 5-17 + MEZZE | 1 | ZIMMER | 2228-13-05 | ALESATORE AD INNESTO RAPIDO, 13,5MM
OT_ALESATORI ZIMMER 5-17 + MEZZE | 1 | ZIMMER | 2228-14 | ALESATORE AD INNESTO RAPIDO, 14MM
OT_ALESATORI ZIMMER 5-17 + MEZZE | 1 | ZIMMER | 2228-14-05 | ALESATORE AD INNESTO RAPIDO, 14,5MM
OT_ALESATORI ZIMMER 5-17 + MEZZE | 1 | ZIMMER | 2228-15 | ALESATORE AD INNESTO RAPIDO, 15MM
OT_ALESATORI ZIMMER 5-17 + MEZZE | 1 | ZIMMER | 2228-15-05 | ALESATORE AD INNESTO RAPIDO, 15,5MM
OT_ALESATORI ZIMMER 5-17 + MEZZE | 1 | ZIMMER | 2228-16 | ALESATORE AD INNESTO RAPIDO, 16MM
OT_ALESATORI ZIMMER 5-17 + MEZZE | 1 | ZIMMER | 2228-16-05 | ALESATORE AD INNESTO RAPIDO, 16,5MM
OT_ALESATORI ZIMMER 5-17 + MEZZE | 1 | ZIMMER | 2228-17 | ALESATORE AD INNESTO RAPIDO, 17MM
OT_ALESATORI ZIMMER 5-17 + MEZZE | 1 | ZIMMER | 2228-17-05 | ALESATORE AD INNESTO RAPIDO, 17,5MM
OT_TRAZIONE ARTROSCOPIA MANO | 1 | AESCULAP | JK442 | VASCHETTA P.CONTAINER 1/1 ALTEZZA:135MM
OT_TRAZIONE ARTROSCOPIA MANO | 1 | AESCULAP | JK489 | 1/1-COPERCHIO BASIS ARGENTO
OT_TRAZIONE ARTROSCOPIA MANO | 1 | AESCULAP | JK479A | SOVRACOPERCHIO P/CONT.BASE 1/1 ALLU ARG.
OT_TRAZIONE ARTROSCOPIA MANO | 1 | AESCULAP | JG223R | PANIERE 1/1 F.SENZA PIEDINI 540X253X64MM
OT_TRAZIONE ARTROSCOPIA MANO | 1 | MIKAI | 5003000 | SISTEMA DI TRAZIONE ORIZZONTALE E VERTICALE COMPOSTO DA: 1-BASE 1-FASCIA VELCRO LUNGO MM550. 1-FASCIA VELCRO LUNGO MM450 2-SISTEMA DI RETINE BLOCCO DITA MISURA S. 2-SISTEMA DI RETINE BLOCCO DITA MISURA M. 2-SISTEMA DI RETINE BLOCCO DITA MISURA L. 2-MORSETTI CON FORI. 1-SUPPORTO CON PERNO MM140. 1-SUPPORTO FORATO CON PERNO MM190. 1-SUPPORTO CILINDRICO CON PERNO MM130. 1-SISTEMA DI AGGANCIO ASTE AD "L". 1-ASTA CON PERNO FILETTATO MM430. 1-ASTA FILETTATA MM400. 1-ASTA FILETTATA CON PERNO FILETTATO MM180
OT_MOTORE ZIMMER PICCOLI FRAMMENTI | 2 | AESCULAP | JK742 | VASCHETTA P.CONTAINER 3/4 ALTEZZA:135MM
OT_MOTORE ZIMMER PICCOLI FRAMMENTI | 2 | AESCULAP | JK789 | 3/4-COPERCHIO BASIS ARGENTO
OT_MOTORE ZIMMER PICCOLI FRAMMENTI | 2 | AESCULAP | JK779A | SOVRACOPERCHIO P/CONT.BASE 3/4 ALLU ARG.
OT_MOTORE ZIMMER PICCOLI FRAMMENTI | 2 | AESCULAP | JG253R | PANIERE 3/4 F.SENZA PIEDINI 406X253X64MM
OT_MOTORE ZIMMER PICCOLI FRAMMENTI | 2 | ZIMMER | 89-8521-470-40 | CONTENITORE PER BATTERIA
OT_MOTORE ZIMMER PICCOLI FRAMMENTI | 2 | ZIMMER | 89-8521-470-50 | CAMBIA BATTERIA
OT_MOTORE ZIMMER PICCOLI FRAMMENTI | 2 | ZIMMER | 89-8520-400-00 | MOTORE DOPPIO PULSANTE
OT_MOTORE ZIMMER PICCOLI FRAMMENTI | 2 | ZIMMER | 89-8522-451-43 | MANDRINO CON MANICO PER FILI DIAM 0.6-2.2
OT_MOTORE ZIMMER PICCOLI FRAMMENTI | 2 | ZIMMER | 89-8522-450-60 | ATTACCO PER SEGA SAGITTALE
OT_MOTORE ZIMMER PICCOLI FRAMMENTI | 2 | ZIMMER | 89-8522-150-95 | MANDRINO JACOBS FILI 0.5-4.0 BLU
OT_MOTORE ZIMMER PICCOLI FRAMMENTI | 2 | ZIMMER | 89-8522-150-80 | ATTACCO DRILL CANNULATO ZIMMER/ HUDSON BLU
OT_MOTORE ZIMMER PICCOLI FRAMMENTI | 2 | ZIMMER | 89-8522-150-20 | ATTACCO PER SEGA SAGITTALE
OT_MOTORE ZIMMER GRANDI FRAMMENTI | 2 | AESCULAP | JK742 | VASCHETTA P.CONTAINER 3/4 ALTEZZA:135MM
OT_MOTORE ZIMMER GRANDI FRAMMENTI | 2 | AESCULAP | JK789 | 3/4-COPERCHIO BASIS ARGENTO
OT_MOTORE ZIMMER GRANDI FRAMMENTI | 2 | AESCULAP | JK779A | SOVRACOPERCHIO P/CONT.BASE 3/4 ALLU ARG.
OT_MOTORE ZIMMER GRANDI FRAMMENTI | 2 | AESCULAP | JG253R | PANIERE 3/4 F.SENZA PIEDINI 406X253X64MM
OT_MOTORE ZIMMER GRANDI FRAMMENTI | 2 | ZIMMER | 89-8521-470-40 | CONTENITORE PER BATTERIA
OT_MOTORE ZIMMER GRANDI FRAMMENTI | 2 | ZIMMER | 89-8521-470-50 | CAMBIA BATTERIA
OT_MOTORE ZIMMER GRANDI FRAMMENTI | 2 | ZIMMER | 89-8520-400-00 | MOTORE DOPPIO PULSANTE
OT_MOTORE ZIMMER GRANDI FRAMMENTI | 2 | ZIMMER | 89-8522-450-60 | ATTACCO PER SEGA SAGITTALE
OT_MOTORE ZIMMER GRANDI FRAMMENTI | 2 | ZIMMER | 89-8522-450-20 | ATTACCO PER SEGA RECIPROCA
OT_MOTORE ZIMMER GRANDI FRAMMENTI | 2 | ZIMMER | 89-8522-150-90 | MANDRINO JACOBS/CHUCK FILI 0.5-6.35 BLU
OT_MOTORE ZIMMER GRANDI FRAMMENTI | 2 | ZIMMER | 89-8522-270-80 | ALESATORE ZIMMER/ADSON ROSSO
OT_MOTORE ZIMMER GRANDI FRAMMENTI | 2 | ZIMMER | 33408 | CHIAVETTA PER TRAPANO
OT_SEGA PRECISION STRYKER | 1 | AESCULAP | JK742 | VASCHETTA P.CONTAINER 3/4 ALTEZZA:135MM
OT_SEGA PRECISION STRYKER | 1 | AESCULAP | JK789 | 3/4-COPERCHIO BASIS ARGENTO
OT_SEGA PRECISION STRYKER | 1 | AESCULAP | JK779A | SOVRACOPERCHIO P/CONT.BASE 3/4 ALLU ARG.
OT_SEGA PRECISION STRYKER | 1 | AESCULAP | JG253R | PANIERE 3/4 F.SENZA PIEDINI 406X253X64MM
OT_SEGA PRECISION STRYKER | 1 | STRYKER | 6206 | MOTORE SEGA RECIPROCA SYSTEM 6
OT_SEGA PRECISION STRYKER | 1 | STRYKER | 6209 | MOTORE SEGA SAGITTALE PRECISION
OT_OTTICA ARTROSCOPIA GINOCCHIO | 2 | AESCULAP | JF436R | VASSOIO OTTICA PER ARTROSCOPIO
OT_OTTICA ARTROSCOPIA GINOCCHIO | 2 | CONMED | HD4300 | Ottica 30° HD (High Definition), 4 mm, grandangolare autoclavabile, attacco QuickLatch
OT_OTTICA ARTROSCOPIA GINOCCHIO | 2 | CONMED | LG1050 | Cavo a fibre ottiche da 5,0 mm x 300 cm, comprensivo di attacco tipo Olympus lato fonte luce
OT_OTTICA ARTROSCOPIA GINOCCHIO | 2 | CONMED | T5802 | Doppio rubinetto di ricambio per camicie ad attacco rapido
OT_OTTICA ARTROSCOPIA GINOCCHIO | 2 | CONMED | QL6102 | Otturatore conico per sistema ad attacco Quick Latch (ricambio)
OT_FISTULOSCOPIO | 1 | KARL STORZ | 39501XP | Cestello perforato PECD
OT_FISTULOSCOPIO | 1 | KARL STORZ | 24511AA | Fistuloscopio 8°
OT_FISTULOSCOPIO | 1 | KARL STORZ | 24512 | Impugnatura
OT_FISTULOSCOPIO | 1 | KARL STORZ | 33121 | Impugnatura mat. sintetico CLICKLINE
OT_FISTULOSCOPIO | 1 | KARL STORZ | 24515 | Elettrodo di coagulazione
OT_FISTULOSCOPIO | 1 | KARL STORZ | 30210KJ | Camicia esterna con inserto, 2mm
OT_FISTULOSCOPIO | 2 | KARL STORZ | 27502 | Raccordo LUER-Lock per tubo
OT_VIDEOLAPARO COLECISTI | 2 | AESCULAP | JK440 | VASCHETTA PER CONTAINER 1/1 ALTEZZA:90MM
OT_VIDEOLAPARO COLECISTI | 2 | AESCULAP | JK489 | 1/1-COPERCHIO BASIS ARGENTO
OT_VIDEOLAPARO COLECISTI | 2 | AESCULAP | JK479A | SOVRACOPERCHIO P/CONT.BASE 1/1 ALLU ARG.
OT_VIDEOLAPARO COLECISTI | 2 | AESCULAP | JG223R | PANIERE 1/1 F.SENZA PIEDINI 540X253X64MM
OT_VIDEOLAPARO COLECISTI | 2 | KARL STORZ | 26775UF | Elettrodo di coagulazione e dissezione
OT_VIDEOLAPARO COLECISTI | 2 | AESCULAP | SR551R | AGO IPODERMICO D:5MM 330MM ATTACCO LL
OT_VIDEOLAPARO COLECISTI | 2 | KARL STORZ | 33152 | Impugnatura in mat. sintetico CLICKLINE
OT_VIDEOLAPARO COLECISTI | 2 | KARL STORZ | 33300 | Camicia esterna in metallo, isol., 36cm
OT_VIDEOLAPARO COLECISTI | 2 | KARL STORZ | 33310AF | Inserto pinza CLICKLINE
OT_VIDEOLAPARO COLECISTI | 2 | KARL STORZ | 33152 | Impugnatura in mat. sintetico CLICKLINE
OT_VIDEOLAPARO COLECISTI | 2 | KARL STORZ | 33300 | Camicia esterna in metallo, isol., 36cm
OT_VIDEOLAPARO COLECISTI | 2 | KARL STORZ | 33310MG | Inserto pinza CLICKLINE
OT_VIDEOLAPARO COLECISTI | 4 | KARL STORZ | 33152 | Impugnatura in mat. sintetico CLICKLINE
OT_VIDEOLAPARO COLECISTI | 4 | KARL STORZ | 33300 | Camicia esterna in metallo, isol., 36cm
OT_VIDEOLAPARO COLECISTI | 4 | KARL STORZ | 33310ON | Inserto pinza CLICKLINE
OT_VIDEOLAPARO COLECISTI | 2 | KARL STORZ | 33152 | Impugnatura in mat. sintetico CLICKLINE
OT_VIDEOLAPARO COLECISTI | 2 | KARL STORZ | 33400 | Camicia esterna in metallo, isol., 43cm
OT_VIDEOLAPARO COLECISTI | 2 | KARL STORZ | 33410ON | Inserto pinza CLICKLINE
OT_VIDEOLAPARO COLECISTI | 2 | KARL STORZ | 33152 | Impugnatura in mat. sintetico CLICKLINE
OT_VIDEOLAPARO COLECISTI | 2 | KARL STORZ | 33300 | Camicia esterna in metallo, isol., 36cm
OT_VIDEOLAPARO COLECISTI | 2 | KARL STORZ | 33310MD | Inserto pinza CLICKLINE
OT_VIDEOLAPARO COLECISTI | 2 | KARL STORZ | 33152 | Impugnatura in mat. sintetico CLICKLINE
OT_VIDEOLAPARO COLECISTI | 2 | KARL STORZ | 33500 | Camicia esterna, isolata
OT_VIDEOLAPARO COLECISTI | 2 | KARL STORZ | 33510RG | Inserto pinza CLICKLINE
OT_VIDEOLAPARO COLECISTI | 2 | KARL STORZ | 33151 | Impugnatura in mat. sintetico CLICKLINE
OT_VIDEOLAPARO COLECISTI | 2 | KARL STORZ | 33300 | Camicia esterna in metallo, isol., 36cm
OT_VIDEOLAPARO COLECISTI | 2 | KARL STORZ | 34310MA | Inserto forbici CLICKLINE
OT_VIDEOLAPARO COLECISTI | 2 | KARL STORZ | 38151 | Imp. in materiale sint. RoBi
OT_VIDEOLAPARO COLECISTI | 2 | KARL STORZ | 38600 | Camicia esterna in metallo RoBi
OT_VIDEOLAPARO COLECISTI | 2 | KARL STORZ | 38610ML | Inserto pinza RoBi sec. KELLY
OT_VIDEOLAPARO COLECISTI | 2 | KARL STORZ | 26002M | CAVO MONOPOLARE
OT_VIDEOLAPARO COLECISTI | 2 | KARL STORZ | 26176LV | CAVO BIPOLARE
OT_VIDEOLAPARO COLECISTI | 2 | KARL STORZ | 495NCSC | CAVO A FIBRA OTTICA
OT_FISTULOSCOPIO | 1 | AESCULAP | JK442 | VASCHETTA P.CONTAINER 1/1 ALTEZZA:135MM
OT_FISTULOSCOPIO | 1 | AESCULAP | JK489 | 1/1-COPERCHIO BASIS ARGENTO
OT_FISTULOSCOPIO | 1 | AESCULAP | JK479A | SOVRACOPERCHIO P/CONT.BASE 1/1 ALLU ARG.
OT_FISTULOSCOPIO | 1 | AESCULAP | JG223R | PANIERE 1/1 F.SENZA PIEDINI 540X253X64MM
OT_FISTULOSCOPIO | 1 | KARL STORZ | 39501XP | Cestello perforato PECD
OT_FISTULOSCOPIO | 1 | KARL STORZ | 24511AA | Fistuloscopio 8°
OT_FISTULOSCOPIO | 1 | KARL STORZ | 33151 | Impugnatura in mat. sintetico CLICKLINE
OT_FISTULOSCOPIO | 1 | KARL STORZ | 30210KJ | Camicia esterna con inserto, 2mm
OT_FISTULOSCOPIO | 1 | KARL STORZ | 26002M | Cavo unipolare alta frequenza, 300 cm
OT_FISTULOSCOPIO | 1 | KARL STORZ | 24514H | Impugnatura a tre anelli sola
OT_FISTULOSCOPIO | 1 | KARL STORZ | 24515 | Elettrodo di coagulazione
OT_FISTULOSCOPIO | 1 | KARL STORZ | 24512 | Impugnatura
OT_OTTICA 30° 10MM STORZ | 2 | AESCULAP | JF431R | VASSOIO P.1 OTTICA FINO A 340MM
OT_OTTICA 30° 10MM STORZ | 2 | KARL STORZ | 26003BA | Sistema ottico HOPKINS 30°, 10mm, 31cm
OT_OTTICA 0° 10MM STORZ | 2 | AESCULAP | JF431R | VASSOIO P.1 OTTICA FINO A 340MM
OT_OTTICA 0° 10MM STORZ | 2 | KARL STORZ | 26003AA | Sist. ottico HOPKINS 0°, 10 mm, 31 cm
OT_IMBUSTATO SINGOLO MURAVERA | 2 | ERBE | 20195-030 | PINZA BIPOLARE, PUNTE SMUSSE 2 X 10MM, 225 MM
OT_IMBUSTATO SINGOLO MURAVERA | 2 | ERBE | 20195-029 | PINZA BIPOLARE, PUNTE SMUSSE 2 X 10MM, 190 MM
OT_IMBUSTATO SINGOLO MURAVERA | 2 | ERBE | 20195-026
OT_IMBUSTATO SINGOLO MURAVERA | 4 | ERBE | 20196-055 | CAVO BIPOLARE, SPINA EUROPEA (2 PIN 28MM) 4 METRI
OT_TUR | 1 | AESCULAP | JK742 | VASCHETTA P.CONTAINER 3/4 ALTEZZA:135MM
OT_TUR | 1 | AESCULAP | JK789 | 3/4-COPERCHIO BASIS ARGENTO
OT_TUR | 1 | AESCULAP | JK779A | SOVRACOPERCHIO P/CONT.BASE 3/4 ALLU ARG.
OT_TUR | 1 | AESCULAP | JG253R | PANIERE 3/4 F.SENZA PIEDINI 406X253X64MM
OT_TUR | 1 | AESCULAP | JF947 | TAPPETI.RILIEVO SILICONE FORMATO 3/4
OT_TUR | 1 | KARL STORZ | 26105FA | Sistema ottico HOPKINS 12°,2,9 mm,30 cm
OT_TUR | 1 | KARL STORZ | 27241AO | Resectoscope Sheath, 27 Fr.
OT_TUR | 1 | KARL STORZ | 27040OA | Otturatore standard
OT_TUR | 1 | KARL STORZ | 6127390-10 | CAPPUCCIO DI TENUTA IN SILICONE BIANCO
OT_TUR | 1 | KARL STORZ | 27215LO | Siringa sec. REINER-ALEXANDER, 75 ml
OT_TUR | 1 | KARL STORZ | 27215EL | Spare Barrel for 27215 LO
OT_TUR | 1 | KARL STORZ | 27220 | Collegamento per catetere vescicale
OT_TUR | 1 | GYRUS | 217146820 | BLOCCO/RACCORDO PER ELEMENTO OPERATIVO
OT_TUR | 1 | KARL STORZ | 6127390-10 | CAPPUCCIO DI TENUTA IN SILICONE BIANCO
OT_TUR | 1 | GYRUS | 3900 | CAVO GYRUS BIPOLARE, SPINA TRE PUNTE
OT_TUR | 1 | KARL STORZ | 69495NA | CAVO A FIBRE OTTICHE, L.230 cm, Ø3.5 mm
OT_VIDEOLAPARO COLECISTI | 2 | AESCULAP | JK440 | VASCHETTA PER CONTAINER 1/1 ALTEZZA:90MM
OT_VIDEOLAPARO COLECISTI | 2 | AESCULAP | JK489 | 1/1-COPERCHIO BASIS ARGENTO
OT_VIDEOLAPARO COLECISTI | 2 | AESCULAP | JK479A | SOVRACOPERCHIO P/CONT.BASE 1/1 ALLU ARG.
OT_VIDEOLAPARO COLECISTI | 2 | AESCULAP | JG223R | PANIERE 1/1 F.SENZA PIEDINI 540X253X64MM
OT_VIDEOLAPARO COLECISTI | 2 | KARL STORZ | 26775UF | Elettrodo di coagulazione e dissezione
OT_VIDEOLAPARO COLECISTI | 2 | AESCULAP | SR551R | AGO IPODERMICO D:5MM 330MM ATTACCO LL
OT_VIDEOLAPARO COLECISTI | 2 | KARL STORZ | 33152 | Impugnatura in mat. sintetico CLICKLINE
OT_VIDEOLAPARO COLECISTI | 2 | KARL STORZ | 33300 | Camicia esterna in metallo, isol., 36cm
OT_VIDEOLAPARO COLECISTI | 2 | KARL STORZ | 33310AF | Inserto pinza CLICKLINE
OT_VIDEOLAPARO COLECISTI | 2 | KARL STORZ | 33152 | Impugnatura in mat. sintetico CLICKLINE
OT_VIDEOLAPARO COLECISTI | 2 | KARL STORZ | 33300 | Camicia esterna in metallo, isol., 36cm
OT_VIDEOLAPARO COLECISTI | 2 | KARL STORZ | 33310MG | Inserto pinza CLICKLINE
OT_VIDEOLAPARO COLECISTI | 4 | KARL STORZ | 33152 | Impugnatura in mat. sintetico CLICKLINE
OT_VIDEOLAPARO COLECISTI | 4 | KARL STORZ | 33300 | Camicia esterna in metallo, isol., 36cm
OT_VIDEOLAPARO COLECISTI | 4 | KARL STORZ | 33310ON | Inserto pinza CLICKLINE
OT_VIDEOLAPARO COLECISTI | 2 | KARL STORZ | 33152 | Impugnatura in mat. sintetico CLICKLINE
OT_VIDEOLAPARO COLECISTI | 2 | KARL STORZ | 33400 | Camicia esterna in metallo, isol., 43cm
OT_VIDEOLAPARO COLECISTI | 2 | KARL STORZ | 33410ON | Inserto pinza CLICKLINE
OT_VIDEOLAPARO COLECISTI | 2 | KARL STORZ | 33152 | Impugnatura in mat. sintetico CLICKLINE
OT_VIDEOLAPARO COLECISTI | 2 | KARL STORZ | 33300 | Camicia esterna in metallo, isol., 36cm
OT_VIDEOLAPARO COLECISTI | 2 | KARL STORZ | 33310MD | Inserto pinza CLICKLINE
OT_VIDEOLAPARO COLECISTI | 2 | KARL STORZ | 33152 | Impugnatura in mat. sintetico CLICKLINE
OT_VIDEOLAPARO COLECISTI | 2 | KARL STORZ | 33500 | Camicia esterna, isolata
OT_VIDEOLAPARO COLECISTI | 2 | KARL STORZ | 33510RG | Inserto pinza CLICKLINE
OT_VIDEOLAPARO COLECISTI | 2 | KARL STORZ | 33151 | Impugnatura in mat. sintetico CLICKLINE
OT_VIDEOLAPARO COLECISTI | 2 | KARL STORZ | 33300 | Camicia esterna in metallo, isol., 36cm
OT_VIDEOLAPARO COLECISTI | 2 | KARL STORZ | 34310MA | Inserto forbici CLICKLINE
OT_VIDEOLAPARO COLECISTI | 2 | KARL STORZ | 38151 | Imp. in materiale sint. RoBi
OT_VIDEOLAPARO COLECISTI | 2 | KARL STORZ | 38600 | Camicia esterna in metallo RoBi
OT_VIDEOLAPARO COLECISTI | 2 | KARL STORZ | 38610ML | Inserto pinza RoBi sec. KELLY
OT_VIDEOLAPARO COLECISTI | 2 | KARL STORZ | 26002M | CAVO MONOPOLARE
OT_VIDEOLAPARO COLECISTI | 2 | KARL STORZ | 26176LV | CAVO BIPOLARE
OT_VIDEOLAPARO COLECISTI | 2 | KARL STORZ | 495NCSC | CAVO A FIBRA OTTICA
OT_IMBUSTATO VIDEOLAPARO EXTRA | 1 | KARL STORZ | 30623FP | Retrattore a ventaglio,scomponibile,10mm
OT_IMBUSTATO VIDEOLAPARO EXTRA | 1 | AESCULAP | PL432R | STRUMENTO PER NODULO 5/310MM
OT_IMBUSTATO VIDEOLAPARO EXTRA | 2 | KARL STORZ | 26173KAF | Macro-portaghi, 5 mm, 33 cm
OT_IMBUSTATO VIDEOLAPARO EXTRA | 2 | KARL STORZ | 26173KAL | Macro-portaghi, 5 mm, 33 cm
OT_IMBUSTATO VIDEOLAPARO EXTRA | 1 | ALTRO | XXX | ENTEROSTATO RETTO 10MM
OT_IMBUSTATO VIDEOLAPARO EXTRA | 1 | ALTRO | XXX | ENTEROSTATO RETTO 5MM
OT_IMBUSTATO VIDEOLAPARO EXTRA | 1 | ALTRO | XXX | RETRATTORE EPATICO FLESSIBILE